## Worksheet
id | area | group 1 | group 2 | description | general classification | item type | stage | unit | qty | unit price | global price | real | booked | percentage | executed dollars | executed euros | supplier | code | order no | input num | observations
5013 | Seguridad industrial | Local | SCI | INSTALACION DE SISTEMA DETECCION | 25-90-01 WH-Security office relocation and securty CCTV system | Activo | Presupuesto | sg | 1 | 8000 | 8000 | 0 | 0 | 0 | 0 | 0 | Estimado | a
5014 | Metalmecanica | Local | Estructura metalica | CONSTRUCCION DE ESCALERA | 25-90-01 WH-Security office relocation and securty CCTV system | Activo | Presupuesto | unidad | 1 | 6285.71 | 6285.71 | 0 | 0 | 0 | 0 | 0 | Estimado | a
5015 | TI | Local | TI | PUNTO DE RED CENTRO DE MONITOREO | 25-90-01 WH-Security office relocation and securty CCTV system | Activo | Presupuesto | unidad | 25 | 238.1 | 5952.38 | 0 | 0 | 0 | 0 | 0 | Estimado | a
5016 | TI | Local | TI | HIKCENTRAL PROFESSIONAL SOFTWARE DE GESTIÓN DE SEGURIDAD | 25-90-01 WH-Security office relocation and securty CCTV system | Activo | Presupuesto | unidad | 1 | 3714.29 | 3714.29 | 0 | 0 | 0 | 0 | 0 | Estimado | a
5017 | Obra Civil | Local | Mueble | FONDO PARA MONITORES CON ESTRUCTURA METALICA PARA SOPORTE DE RACK | 25-90-01 WH-Security office relocation and securty CCTV system | Activo | Presupuesto | sg | 1 | 3101.76 | 3101.76 | 0 | 0 | 0 | 0 | 0 | Estimado | a
5018 | Electrica | Local | Instalaciones electricas | INSTALACION ELCTRICAS. INCLUYE: ILUMINACION GENERAL, TOMACORRIENTES 110V, 220V, 110UPS | 25-90-01 WH-Security office relocation and securty CCTV system | Activo | Presupuesto | sg | 1 | 2427.62 | 2427.62 | 0 | 0 | 0 | 0 | 0 | Estimado | a
5019 | Electrica | Local | Instalaciones electricas | INSTALACION DE RACKS JACK, CAJETINES, CABLE FTP Y TOMAS | 25-90-01 WH-Security office relocation and securty CCTV system | Activo | Presupuesto | sg | 1 | 2380.95 | 2380.95 | 0 | 0 | 0 | 0 | 0 | Estimado | a
5020 | TI | Local | TI | PANTALLAS DE MINITOREO DE 4K 55'' | 25-90-01 WH-Security office relocation and securty CCTV system | Activo | Presupuesto | unidad | 4 | 571.43 | 2285.71 | 0 | 0 | 0 | 0 | 0 | Estimado | a
5021 | Metalmecanica | Local | Imprevistos | IMPREVISTOS SEGURIDAD OBRA CIVIL | 25-90-01 WH-Security office relocation and securty CCTV system | Activo | Presupuesto | sg | 1 | 2135.24 | 2135.24 | 0 | 0 | 0 | 0 | 0 | Estimado | a
5022 | TI | Local | TI | IMPREVISTO TI SEGURIDAD | 25-90-01 WH-Security office relocation and securty CCTV system | Activo | Presupuesto | unidad | 1 | 1904.76 | 1904.76 | 0 | 0 | 0 | 0 | 0 | Estimado | a
5023 | Obra Civil | Local | Revestimiento | REVESTIMIENTO INTERIOR DE PAREDES CON GYPSUM REGULAR | 25-90-01 WH-Security office relocation and securty CCTV system | Activo | Presupuesto | m2 | 52 | 26.97 | 1402.51 | 0 | 0 | 0 | 0 | 0 | Estimado | a
5024 | Obra Civil | Local | Mueble | MUEBLE CENTRAL | 25-90-01 WH-Security office relocation and securty CCTV system | Activo | Presupuesto | sg | 1 | 1390.48 | 1390.48 | 0 | 0 | 0 | 0 | 0 | Estimado | a
5025 | Refrigeracion | Local | Refrigeracion | SUMINISTRO Y MONTAJE DE AIRE ACONDICIONADO DE 24000 BTU PUNTO DESAGUE | 25-90-01 WH-Security office relocation and securty CCTV system | Activo | Presupuesto | sg | 1 | 1186.67 | 1186.67 | 0 | 0 | 0 | 0 | 0 | Estimado | a
5026 | Electrica | Local | Instalaciones electricas | INSTALACION Y CONFIGURACION DEL SISTEMA PUESTA EN MARCHA | 25-90-01 WH-Security office relocation and securty CCTV system | Activo | Presupuesto | sg | 1 | 1142.86 | 1142.86 | 0 | 0 | 0 | 0 | 0 | Estimado | a
5027 | TI | Local | TI | PUNTO DE RED PRINCIPAL ENTRE TRONCALES(FIBRA DE ANILLO) | 25-90-01 WH-Security office relocation and securty CCTV system | Activo | Presupuesto | unidad | 1 | 1142.86 | 1142.86 | 0 | 0 | 0 | 0 | 0 | Estimado | a
5028 | TI | Local | TI | SWICHT H3C 24 PUERTO + SPF | 25-90-01 WH-Security office relocation and securty CCTV system | Activo | Presupuesto | unidad | 1 | 1047.62 | 1047.62 | 0 | 0 | 0 | 0 | 0 | Estimado | a
5029 | Obra Civil | Local | Piso Industrial | SUMINISTRO E INSTALACION DE PISO FLOTANTE DE MADERA CALIDAD RH COLOR A ELEGI E=9MM | 25-90-01 WH-Security office relocation and securty CCTV system | Activo | Presupuesto | m2 | 29 | 35.83 | 1039.03 | 0 | 0 | 0 | 0 | 0 | Estimado | a
5030 | Obra Civil | Local | Puestos de trabajo | ESTACION DE TRABAJO PARA JEFE DE AREA | 25-90-01 WH-Security office relocation and securty CCTV system | Activo | Presupuesto | sg | 1 | 856.19 | 856.19 | 0 | 0 | 0 | 0 | 0 | Estimado | a
5031 | Metalmecanica | Local | Estructura metalica | MODIFICACION EN ESTRUCTURA DEL PARQUEADERO | 25-90-01 WH-Security office relocation and securty CCTV system | Activo | Presupuesto | sg | 1 | 761.9 | 761.9 | 0 | 0 | 0 | 0 | 0 | Estimado | a
5032 | Electrica | Local | Tableros | REUBICACION DE TABLEROS ELECTRICO EN NUEVO CUARTO | 25-90-01 WH-Security office relocation and securty CCTV system | Activo | Presupuesto | sg | 1 | 761.9 | 761.9 | 0 | 0 | 0 | 0 | 0 | Estimado | a
5033 | Obra Civil | Local | Revestimiento | TUMBADO DE PVC | 25-90-01 WH-Security office relocation and securty CCTV system | Activo | Presupuesto | m2 | 29 | 24.76 | 718.1 | 0 | 0 | 0 | 0 | 0 | Estimado | a
5034 | TI | Local | TI | RACK DE PISO 48 UR 4 PARANTES | 25-90-01 WH-Security office relocation and securty CCTV system | Activo | Presupuesto | unidad | 1 | 666.67 | 666.67 | 0 | 0 | 0 | 0 | 0 | Estimado | a
5035 | TI | Local | TI | VIDEO WALL | 25-90-01 WH-Security office relocation and securty CCTV system | Activo | Presupuesto | unidad | 1 | 666.67 | 666.67 | 0 | 0 | 0 | 0 | 0 | Estimado | a
5036 | Obra Civil | Local | Acabados | EMPASTE Y PINTURA INTERIOR EN TODA EL AREA | 25-90-01 WH-Security office relocation and securty CCTV system | Activo | Presupuesto | sg | 1 | 561.55 | 561.55 | 0 | 0 | 0 | 0 | 0 | Estimado | a
5037 | TI | Local | TI | SERVICIO DE INSTALACION | 25-90-01 WH-Security office relocation and securty CCTV system | Activo | Presupuesto | unidad | 1 | 523.81 | 523.81 | 0 | 0 | 0 | 0 | 0 | Estimado | a
5038 | TI | Local | TI | MODULO DE SFP PARA SWICH | 25-90-01 WH-Security office relocation and securty CCTV system | Activo | Presupuesto | unidad | 4 | 76.19 | 304.76 | 0 | 0 | 0 | 0 | 0 | Estimado | a
5039 | Obra Civil | Local | Piso Industrial | SUMINISTRO E INSTALACIONDE RASTRERAS | 25-90-01 WH-Security office relocation and securty CCTV system | Activo | Presupuesto | ml | 23 | 6.75 | 155.28 | 0 | 0 | 0 | 0 | 0 | Estimado | a
5040 | Obra Civil | Local | Estructura metalica | CONSTRUCCIN DE OFICINAS PARA AREA DE CAMARAS | 25-90-02 WH-New entrance gate for rawfish at yard # 1 | Activo | Presupuesto | sg | 1 | 14881.9 | 14881.9 | 0 | 0 | 0 | 0 | 0 | Estimado | a
5041 | Obra Civil | Local | Obra civil | CONSTRUCCION DE GARITA PATIO 1 | 25-90-02 WH-New entrance gate for rawfish at yard # 1 | Activo | Presupuesto | sg | 1 | 14285.71 | 14285.71 | 0 | 0 | 0 | 0 | 0 | Estimado | a
5042 | Obra Civil | Local | Hidrosanitario | CONSTRUCCION DE CANALES CON REJILLAS EN AC INOX. EN AREA DE LAVADO DE BALDES | 25-90-02 WH-New entrance gate for rawfish at yard # 1 | Activo | Presupuesto | ml | 20 | 605.39 | 12107.83 | 0 | 0 | 0 | 0 | 0 | Estimado | a
5043 | Obra Civil | Local | Obra civil | CONTRUCCION DE GARITA PATIO 2 | 25-90-02 WH-New entrance gate for rawfish at yard # 1 | Activo | Presupuesto | sg | 1 | 9291.41 | 9291.41 | 0 | 0 | 0 | 0 | 0 | Estimado | a
5044 | Obra Civil | Local | Obra civil | DESMONTAJE Y MONTAJE DE BALANZA PARA REPESAJE | 25-90-02 WH-New entrance gate for rawfish at yard # 1 | Activo | Presupuesto | sg | 1 | 8965.49 | 8965.49 | 0 | 0 | 0 | 0 | 0 | Estimado | a
5045 | Obra Civil | Local | Estructura metalica | PORTON METALICO PARA INGRESO | 25-90-02 WH-New entrance gate for rawfish at yard # 1 | Activo | Presupuesto | sg | 1 | 7619.05 | 7619.05 | 0 | 0 | 0 | 0 | 0 | Estimado | a
5046 | Seguridad industrial | Local | SCI | INSTALACION DE SISTEMA DETECCION | 25-90-02 WH-New entrance gate for rawfish at yard # 1 | Activo | Presupuesto | sg | 1 | 5000 | 5000 | 0 | 0 | 0 | 0 | 0 | Estimado | a
5047 | Obra Civil | Local | Hidrosanitario | CONSTRUCCION DE MAMPARAS DE ACERO INOX. DE MEDIDAS 4X3m | 25-90-02 WH-New entrance gate for rawfish at yard # 1 | Activo | Presupuesto | unidad | 2 | 2349.17 | 4698.35 | 0 | 0 | 0 | 0 | 0 | Estimado | a
5048 | Obra Civil | Local | Obra civil | DEMOLICION DE PAREDES DE BLOQUE | 25-90-02 WH-New entrance gate for rawfish at yard # 1 | Activo | Presupuesto | sg | 1 | 3809.52 | 3809.52 | 0 | 0 | 0 | 0 | 0 | Estimado | a
5049 | Obra Civil | Local | Obra civil | DESALOJO DE LAS DEMOLICIONES | 25-90-02 WH-New entrance gate for rawfish at yard # 1 | Activo | Presupuesto | sg | 1 | 2666.67 | 2666.67 | 0 | 0 | 0 | 0 | 0 | Estimado | a
5050 | Obra Civil | Local | Hidrosanitario | CONSTRUCCION DE CAJAS PARA ATRAPAR SOLIDOS | 25-90-02 WH-New entrance gate for rawfish at yard # 1 | Activo | Presupuesto | unidad | 5 | 452.16 | 2260.82 | 0 | 0 | 0 | 0 | 0 | Estimado | a
5051 | Electrica | Local | Instalaciones electricas | ILUMINACION EN AREA DE LAVADO DE BALDES (40m2) | 25-90-02 WH-New entrance gate for rawfish at yard # 1 | Activo | Presupuesto | sg | 1 | 2234.6 | 2234.6 | 0 | 0 | 0 | 0 | 0 | Estimado | a
5052 | Obra Civil | Local | Obra civil | DESMANTELACION DE ESTRUCTURA DE TECHADO DE COCHES | 25-90-02 WH-New entrance gate for rawfish at yard # 1 | Activo | Presupuesto | sg | 1 | 2092.13 | 2092.13 | 0 | 0 | 0 | 0 | 0 | Estimado | a
5053 | Obra Civil | Local | Acabados | PINTURA Y RESANES EN CIERRE PERIMETRAL | 25-90-02 WH-New entrance gate for rawfish at yard # 1 | Activo | Presupuesto | sg | 1 | 1841.69 | 1841.69 | 0 | 0 | 0 | 0 | 0 | Estimado | a
5054 | Obra Civil | Local | Obra civil | DEMOLICION DE UNA PARTE DEL MURO DEL CUBETO DE BUNKER Y DEMOLICION DE ESCALERA | 25-90-02 WH-New entrance gate for rawfish at yard # 1 | Activo | Presupuesto | sg | 1 | 1838.57 | 1838.57 | 0 | 0 | 0 | 0 | 0 | Estimado | a
5055 | Obra Civil | Local | Obra civil | CONSTRUCCION DE PORTICO PARA SOSTENER PARED CORTADA | 25-90-02 WH-New entrance gate for rawfish at yard # 1 | Activo | Presupuesto | sg | 1 | 1706.84 | 1706.84 | 0 | 0 | 0 | 0 | 0 | Estimado | a
5056 | Obra Civil | Local | Acabados | RESANES EN PISO | 25-90-02 WH-New entrance gate for rawfish at yard # 1 | Activo | Presupuesto | m2 | 54 | 30.41 | 1642.01 | 0 | 0 | 0 | 0 | 0 | Estimado | a
5057 | TI | Local | TI | PUNTOS DE RED NUEVA GARITA | 25-90-02 WH-New entrance gate for rawfish at yard # 1 | Activo | Presupuesto | unidad | 4 | 380.95 | 1523.81 | 0 | 0 | 0 | 0 | 0 | Estimado | a
5058 | Obra Civil | Local | Hidrosanitario | CONSTRUCCION DE DRENAJE SOTERRADO CON TUBERIA DE PVC D=6" | 25-90-02 WH-New entrance gate for rawfish at yard # 1 | Activo | Presupuesto | ml | 15 | 77.27 | 1159.04 | 0 | 0 | 0 | 0 | 0 | Estimado | a
5059 | TI | Local | TI | COMPUTADOR | 25-90-02 WH-New entrance gate for rawfish at yard # 1 | Activo | Presupuesto | unidad | 1 | 1142.86 | 1142.86 | 0 | 0 | 0 | 0 | 0 | Estimado | a
5060 | Obra Civil | Local | Acabados | RESANES EN PARED DE CERRAMIENTO | 25-90-02 WH-New entrance gate for rawfish at yard # 1 | Activo | Presupuesto | sg | 1 | 1071.24 | 1071.24 | 0 | 0 | 0 | 0 | 0 | Estimado | a
5061 | Obra Civil | Local | Preliminares | COLOCACION DE PLASTICO- Y LONAS EN AREA A INTERVENIR | 25-90-02 WH-New entrance gate for rawfish at yard # 1 | Activo | Presupuesto | unidad | 1 | 922.38 | 922.38 | 0 | 0 | 0 | 0 | 0 | Estimado | a
5062 | TI | Local | TI | AP6 SOPHOS | 25-90-02 WH-New entrance gate for rawfish at yard # 1 | Activo | Presupuesto | unidad | 1 | 904.76 | 904.76 | 0 | 0 | 0 | 0 | 0 | Estimado | a
5063 | Obra Civil | Local | Obra civil | DESMANTELACION DE REJAS METALICAS VARIAS | 25-90-02 WH-New entrance gate for rawfish at yard # 1 | Activo | Presupuesto | sg | 1 | 826.3 | 826.3 | 0 | 0 | 0 | 0 | 0 | Estimado | a
5064 | Obra Civil | Local | Obra civil | DEMOLICION DE PAREDES DE BLOQUE | 25-90-02 WH-New entrance gate for rawfish at yard # 1 | Activo | Presupuesto | m2 | 80 | 8.36 | 668.57 | 0 | 0 | 0 | 0 | 0 | Estimado | a
5065 | TI | Local | TI | IMPREVISTO TI ENTRADA GARITA NUEVA | 25-90-02 WH-New entrance gate for rawfish at yard # 1 | Activo | Presupuesto | unidad | 1 | 476.19 | 476.19 | 0 | 0 | 0 | 0 | 0 | Estimado | a
5066 | Electrica | Local | Instalaciones electricas | INSTALACIONES ELECTRICAS PARA BOMBA DE PRESION 220 TRIFASICA | 25-90-02 WH-New entrance gate for rawfish at yard # 1 | Activo | Presupuesto | sg | 1 | 457.93 | 457.93 | 0 | 0 | 0 | 0 | 0 | Estimado | a
5067 | Obra Civil | Local | Obra civil | CONFINAMIENTO DE AREA PARA CONSTRUCCION DE GARITA | 25-90-02 WH-New entrance gate for rawfish at yard # 1 | Activo | Presupuesto | sg | 1 | 455.62 | 455.62 | 0 | 0 | 0 | 0 | 0 | Estimado | a
5068 | Obra Civil | Local | Acabados | PINTURA TRAFICO | 25-90-02 WH-New entrance gate for rawfish at yard # 1 | Activo | Presupuesto | sg | 1 | 344.19 | 344.19 | 0 | 0 | 0 | 0 | 0 | Estimado | a
5069 | Obra Civil | Local | Hidrosanitario | INSTALACIONES SANITARIAS PARA AREA DE LAVADO DE BALDES | 25-90-02 WH-New entrance gate for rawfish at yard # 1 | Activo | Presupuesto | sg | 1 | 344.19 | 344.19 | 0 | 0 | 0 | 0 | 0 | Estimado | a
5070 | TI | Local | TI | TELEFONO IP AVAYA | 25-90-02 WH-New entrance gate for rawfish at yard # 1 | Activo | Presupuesto | unidad | 1 | 333.33 | 333.33 | 0 | 0 | 0 | 0 | 0 | Estimado | a
5071 | Obra Civil | Local | Obra civil | REPICADO DE HORMIGON DE VEREDA. | 25-90-02 WH-New entrance gate for rawfish at yard # 1 | Activo | Presupuesto | sg | 1 | 284.14 | 284.14 | 0 | 0 | 0 | 0 | 0 | Estimado | a
5072 | Obra Civil | Local | Cimentacion & Extructura | ESTRUCTURA METALICA PARA MEZANINA (COLUMNAS Y VIGAS) | 25-90-03 WH-Administration area expansion | Activo | Presupuesto | kg | 11578.28 | 3.33 | 38594.27 | 0 | 0 | 0 | 0 | 0 | Estimado | a
5073 | TI | Local | TI | IMPREVISTO | 25-90-03 WH-Administration area expansion | Activo | Presupuesto | unidad | 1 | 35238.1 | 35238.1 | 0 | 0 | 0 | 0 | 0 | Estimado | a
5074 | Electrica | Local | Instalaciones electricas | INSTALACIONES ELECTRICAS PARA OFICINAS. INCLUYE: ILUMINACION GENERAL, TOMACORRIENTES 110V, 220V Y DATOS | 25-90-03 WH-Administration area expansion | Activo | Presupuesto | sg | 1 | 20748.01 | 20748.01 | 0 | 0 | 0 | 0 | 0 | Estimado | a
5075 | Seguridad industrial | Local | SCI | INSTALACION DE SISTEMA DETECCION | 25-90-03 WH-Administration area expansion | Activo | Presupuesto | sg | 1 | 20000 | 20000 | 0 | 0 | 0 | 0 | 0 | Estimado | a
5076 | TI | Local | TI | PUNTOS DE RED AREA DE EXPANSIÓN | 25-90-03 WH-Administration area expansion | Activo | Presupuesto | unidad | 79 | 238.1 | 18809.52 | 0 | 0 | 0 | 0 | 0 | Estimado | a
5077 | TI | Local | TI | BANCO DE BTERIAS | 25-90-03 WH-Administration area expansion | Activo | Presupuesto | unidad | 2 | 7809.52 | 15619.05 | 0 | 0 | 0 | 0 | 0 | Estimado | a
5078 | Obra Civil | Local | Imprevistos | IMPREVISTOS EXPANSION ADMINISTRATIVO CIVIL | 25-90-03 WH-Administration area expansion | Activo | Presupuesto | sg | 1 | 14285.71 | 14285.71 | 0 | 0 | 0 | 0 | 0 | Estimado | a
5079 | Obra Civil | Local | Revestimiento | REVESTIMIENTO DE PISO CON CERAMICA NACIONAL 60X60CM | 25-90-03 WH-Administration area expansion | Activo | Presupuesto | m2 | 289.58 | 36.1 | 10452.46 | 0 | 0 | 0 | 0 | 0 | Estimado | a
5080 | Obra Civil | Local | Cimentacion & Extructura | ESTRUCTURA METALICA PARA CUBIERTA | 25-90-03 WH-Administration area expansion | Activo | Presupuesto | kg | 2948.21 | 3.33 | 9827.37 | 0 | 0 | 0 | 0 | 0 | Estimado | a
5081 | Obra Civil | Local | Cimentacion & Extructura | HORMIGON PREMEZCLADO FC=210KG/CM2 EN CIMENTACION. (INCLUYE ENCOFRADO) | 25-90-03 WH-Administration area expansion | Activo | Presupuesto | m3 | 35.01 | 278.1 | 9736.11 | 0 | 0 | 0 | 0 | 0 | Estimado | a
5082 | TI | Local | TI | LINEA DE FASES INDEPENDIENTE | 25-90-03 WH-Administration area expansion | Activo | Presupuesto | unidad | 2 | 4761.9 | 9523.81 | 0 | 0 | 0 | 0 | 0 | Estimado | a
5083 | Obra Civil | Local | Cimentacion & Extructura | CONSTRUCCION DE ESCALERA DE 3,80m DE ANCHO. INC PASAMANOS EN ACERO INOXIDABLE | 25-90-03 WH-Administration area expansion | Activo | Presupuesto | sg | 1 | 9405.07 | 9405.07 | 0 | 0 | 0 | 0 | 0 | Estimado | a
5084 | Obra Civil | Local | Cimentacion & Extructura | HORMIGON PREMEZCLADO FC=210KG/CM2 EN LOSA . INC ENCOFRADO METALICO | 25-90-03 WH-Administration area expansion | Activo | Presupuesto | m3 | 33.27 | 272.09 | 9052.29 | 0 | 0 | 0 | 0 | 0 | Estimado | a
5085 | Obra Civil | Local | Aluminio & Vidrio | PANEL DE ALUMINIO EN FACHADA | 25-90-03 WH-Administration area expansion | Activo | Presupuesto | m2 | 105 | 85.71 | 9000 | 0 | 0 | 0 | 0 | 0 | Estimado | a
5086 | TI | Local | TI | UPS PARA SERVERS | 25-90-03 WH-Administration area expansion | Activo | Presupuesto | unidad | 2 | 4380.95 | 8761.9 | 0 | 0 | 0 | 0 | 0 | Estimado | a
5087 | TI | Local | TI | PUERTA ELECTRONICA DE SERVIDORES | 25-90-03 WH-Administration area expansion | Activo | Presupuesto | unidad | 1 | 8095.24 | 8095.24 | 0 | 0 | 0 | 0 | 0 | Estimado | a
5088 | Obra Civil | Local | Cerramiento | ENLUCIDO VERTICAL EN PAREDES DE BLOQUE | 25-90-03 WH-Administration area expansion | Activo | Presupuesto | m2 | 427.38 | 13.98 | 5975.18 | 0 | 0 | 0 | 0 | 0 | Estimado | a
5089 | TI | Local | TI | PISO FALSO ANTIESTATICA | 25-90-03 WH-Administration area expansion | Activo | Presupuesto | unidad | 1 | 5714.29 | 5714.29 | 0 | 0 | 0 | 0 | 0 | Estimado | a
5090 | Obra Civil | Local | Cerramiento | CONSTRUCCION DE PAREDES EN BLOQUE | 25-90-03 WH-Administration area expansion | Activo | Presupuesto | m2 | 213.69 | 26.56 | 5676.01 | 0 | 0 | 0 | 0 | 0 | Estimado | a
5091 | Obra Civil | Local | Cerramiento | ENLUCIDO VERTICAL EN PAREDES DE BLOQUE | 25-90-03 WH-Administration area expansion | Activo | Presupuesto | m2 | 400.19 | 13.98 | 5595.01 | 0 | 0 | 0 | 0 | 0 | Estimado | a
5092 | Obra Civil | Local | Cimentacion & Extructura | DECK PARA LOSA | 25-90-03 WH-Administration area expansion | Activo | Presupuesto | m2 | 311.03 | 17.98 | 5592.62 | 0 | 0 | 0 | 0 | 0 | Estimado | a
5093 | Refrigeracion | Local | Refrigeracion | AIRE CASETTE DE 60000BTU | 25-90-03 WH-Administration area expansion | Activo | Presupuesto | unidad | 2 | 2666.67 | 5333.33 | 0 | 0 | 0 | 0 | 0 | Estimado | a
5094 | TI | Local | TI | TV DE 55" | 25-90-03 WH-Administration area expansion | Activo | Presupuesto | unidad | 7 | 761.9 | 5333.33 | 0 | 0 | 0 | 0 | 0 | Estimado | a
5095 | Obra Civil | Local | Cerramiento | CONSTRUCCION DE PAREDES EN BLOQUE | 25-90-03 WH-Administration area expansion | Activo | Presupuesto | m2 | 200.09 | 26.56 | 5314.88 | 0 | 0 | 0 | 0 | 0 | Estimado | a
5096 | Obra Civil | Local | Revestimiento | IMPERMEABILIZACION EN LOSA DE EQUIPOS DE REFRIGERACION CON POLIUREA | 25-90-03 WH-Administration area expansion | Activo | Presupuesto | m2 | 110.3 | 44.33 | 4889.97 | 0 | 0 | 0 | 0 | 0 | Estimado | a
5097 | Obra Civil | Local | Puestos de trabajo | ESTACION DE TRABAJO CO-WORKING EN MELAMINA DE 36MM | 25-90-03 WH-Administration area expansion | Activo | Presupuesto | unidad | 16 | 294.29 | 4708.57 | 0 | 0 | 0 | 0 | 0 | Estimado | a
5098 | Refrigeracion | Local | Refrigeracion | A.A DE 12.000 BTU/h GERENCIAS Y SALA DE REUNIÓN | 25-90-03 WH-Administration area expansion | Activo | Presupuesto | unidad | 6 | 782.57 | 4695.43 | 0 | 0 | 0 | 0 | 0 | Estimado | a
5099 | Obra Civil | Local | Revestimiento | REVESTIMIENTO DE PAREDES DE BAÑOS CON CERAMICA NACIONAL | 25-90-03 WH-Administration area expansion | Activo | Presupuesto | m2 | 127.93 | 34.91 | 4466.58 | 0 | 0 | 0 | 0 | 0 | Estimado | a
5100 | Obra Civil | Local | Cimentacion & Extructura | MALLA ELECTROSOLDADA EN LOSA | 25-90-03 WH-Administration area expansion | Activo | Presupuesto | m2 | 311.03 | 14.27 | 4437.36 | 0 | 0 | 0 | 0 | 0 | Estimado | a
5101 | Obra Civil | Local | Cerramiento | CONSTRUCCION DE TABIQUES EN GYPSUM | 25-90-03 WH-Administration area expansion | Activo | Presupuesto | m2 | 148.26 | 26.97 | 3998.78 | 0 | 0 | 0 | 0 | 0 | Estimado | a
5102 | Obra Civil | Local | Aluminio & Vidrio | SUMINISTRO E INSTALACION DE TABIQUES EN GERENCIAS CON VIDRIO TEMPLADO | 25-90-03 WH-Administration area expansion | Activo | Presupuesto | m2 | 34.55 | 115.24 | 3981.48 | 0 | 0 | 0 | 0 | 0 | Estimado | a
5103 | Obra Civil | Local | Acabados | REVESTIMIENTO DE MESONES DE CAFETERIA Y BAÑOS CON NANO GLASS | 25-90-03 WH-Administration area expansion | Activo | Presupuesto | ml | 11.24 | 347.62 | 3907.24 | 0 | 0 | 0 | 0 | 0 | Estimado | a
5104 | Obra Civil | Local | Revestimiento | REVESTIMIENTO DE MESONES DE CAFETERIA Y BAÑOS CON NANO GLASS | 25-90-03 WH-Administration area expansion | Activo | Presupuesto | ml | 11.24 | 347.62 | 3907.24 | 0 | 0 | 0 | 0 | 0 | Estimado | a
5105 | Obra Civil | Local | Acabados | IMPERMEABILIZACION EN LOSA DE EQUIPOS DE REFRIGERACION CON POLIUREA | 25-90-03 WH-Administration area expansion | Activo | Presupuesto | m2 | 110.3 | 33.33 | 3676.67 | 0 | 0 | 0 | 0 | 0 | Estimado | a
5106 | TI | Local | TI | SOPHOS AP WIFI 6 | 25-90-03 WH-Administration area expansion | Activo | Presupuesto | unidad | 4 | 904.76 | 3619.05 | 0 | 0 | 0 | 0 | 0 | Estimado | a
5107 | Obra Civil | Local | Cerramiento | CONSTRUCCION DE TABIQUES EN GYPSUM | 25-90-03 WH-Administration area expansion | Activo | Presupuesto | m2 | 127.74 | 26.97 | 3445.33 | 0 | 0 | 0 | 0 | 0 | Estimado | a
5108 | Obra Civil | Local | Cimentacion & Extructura | RELLENO COMPACTADO PARA ASIENTO DE FUNDACIONES | 25-90-03 WH-Administration area expansion | Activo | Presupuesto | m3 | 155.91 | 21.74 | 3389.93 | 0 | 0 | 0 | 0 | 0 | Estimado | a
5109 | Obra Civil | Local | Silla | SILLAS PARA SALAS DE REUNIONES | 25-90-03 WH-Administration area expansion | Activo | Presupuesto | unidad | 20 | 157.24 | 3144.76 | 0 | 0 | 0 | 0 | 0 | Estimado | a
5110 | TI | Local | TI | SWICHT H3C 24 PUERTO | 25-90-03 WH-Administration area expansion | Activo | Presupuesto | unidad | 3 | 1047.62 | 3142.86 | 0 | 0 | 0 | 0 | 0 | Estimado | a
5111 | Obra Civil | Local | Revestimiento | COLOCACION DE TUMBADO DE PVC Y GYPSUM CON DISEÑO EN OFICINAS | 25-90-03 WH-Administration area expansion | Activo | Presupuesto | m2 | 139 | 21.71 | 3018.29 | 0 | 0 | 0 | 0 | 0 | Estimado | a
5112 | Obra Civil | Local | Cimentacion & Extructura | ACERO DE REFUERZO FY=4,200 KG/CM², EN FUNDACIONES | 25-90-03 WH-Administration area expansion | Activo | Presupuesto | kg | 1245.8 | 2.29 | 2847.54 | 0 | 0 | 0 | 0 | 0 | Estimado | a
5113 | Obra Civil | Local | Silla | SILLA EJECUTIVA IMPORTADA ESPALDAR DE MALLA PARA GERENCIAS | 25-90-03 WH-Administration area expansion | Activo | Presupuesto | unidad | 24 | 107.27 | 2574.4 | 0 | 0 | 0 | 0 | 0 | Estimado | a
5114 | TI | Local | TI | RACK DE PISO 48 UR 4 PARANTES | 25-90-03 WH-Administration area expansion | Activo | Presupuesto | unidad | 3 | 857.14 | 2571.43 | 0 | 0 | 0 | 0 | 0 | Estimado | a
5115 | Obra Civil | Local | Aluminio & Vidrio | SUMINISTRO E INSTALACION DE PUERTAS EN GERENCIAS CON VIDRIO TEMPLADO | 25-90-03 WH-Administration area expansion | Activo | Presupuesto | unidad | 5 | 469.3 | 2346.52 | 0 | 0 | 0 | 0 | 0 | Estimado | a
5116 | Obra Civil | Local | Cerramiento | SUMINISTRO E INSTALACION DE CUBIERTA EN DIPANEL 0,40mm | 25-90-03 WH-Administration area expansion | Activo | Presupuesto | m2 | 174 | 13.44 | 2338.23 | 0 | 0 | 0 | 0 | 0 | Estimado | a
5117 | TI | Local | TI | MULTITOMA HORIZONTAL DE 8 PARA RACK | 25-90-03 WH-Administration area expansion | Activo | Presupuesto | unidad | 8 | 285.71 | 2285.71 | 0 | 0 | 0 | 0 | 0 | Estimado | a
5118 | Obra Civil | Local | Mesa | MESA DE REUNION CUADRADA DE 20 PERSONAS EN MELAMINA DE 36MM | 25-90-03 WH-Administration area expansion | Activo | Presupuesto | unidad | 1 | 2160 | 2160 | 0 | 0 | 0 | 0 | 0 | Estimado | a
5119 | Obra Civil | Local | Mueble | FABRICACION DE MUEBLE PARA CAFETERIA | 25-90-03 WH-Administration area expansion | Activo | Presupuesto | ml | 8.28 | 259.08 | 2145.15 | 0 | 0 | 0 | 0 | 0 | Estimado | a
5120 | TI | Local | TI | AIRES ACONDICIONADO | 25-90-03 WH-Administration area expansion | Activo | Presupuesto | unidad | 2 | 941.9 | 1883.81 | 0 | 0 | 0 | 0 | 0 | Estimado | a
5121 | Obra Civil | Local | Cerramiento | S/COLOCACION DE POSTES METALICOS DE 100X100X3MM | 25-90-03 WH-Administration area expansion | Activo | Presupuesto | kg | 558.14 | 3.33 | 1860.47 | 0 | 0 | 0 | 0 | 0 | Estimado | a
5122 | Obra Civil | Local | Cerramiento | S/COLOCACION DE POSTES METALICOS DE 100X100X3MM | 25-90-03 WH-Administration area expansion | Activo | Presupuesto | kg | 558.14 | 3.33 | 1860.47 | 0 | 0 | 0 | 0 | 0 | Estimado | a
5123 | Refrigeracion | Local | Refrigeracion | TUBERÍA DE COBRE 1/2 -1/4 ,AISLAMIENTO, INCLUYE CABLE DE CONTROL | 25-90-03 WH-Administration area expansion | Activo | Presupuesto | ml | 92 | 20 | 1840 | 0 | 0 | 0 | 0 | 0 | Estimado | a
5124 | Obra Civil | Local | Acabados | PINTURA INTERIOR EN PAREDES DE OFICINA | 25-90-03 WH-Administration area expansion | Activo | Presupuesto | m2 | 327.64 | 4.79 | 1569.57 | 0 | 0 | 0 | 0 | 0 | Estimado | a
5125 | Obra Civil | Local | Revestimiento | PINTURA INTERIOR EN PAREDES DE OFICINA | 25-90-03 WH-Administration area expansion | Activo | Presupuesto | m2 | 327.64 | 4.79 | 1569.57 | 0 | 0 | 0 | 0 | 0 | Estimado | a
5126 | Obra Civil | Local | Acabados | PINTURA EXTERIOR ELASTOMERICA EN PAREDES DE BLOQUE | 25-90-03 WH-Administration area expansion | Activo | Presupuesto | m2 | 141.79 | 9.72 | 1378.75 | 0 | 0 | 0 | 0 | 0 | Estimado | a
5127 | Obra Civil | Local | Revestimiento | PINTURA EXTERIOR ELASTOMERICA EN PAREDES DE BLOQUE | 25-90-03 WH-Administration area expansion | Activo | Presupuesto | m2 | 141.79 | 9.72 | 1378.75 | 0 | 0 | 0 | 0 | 0 | Estimado | a
5128 | Obra Civil | Local | Preliminares | EXCAVACION CON MAQUINARIA PARA CIMIENTOS | 25-90-03 WH-Administration area expansion | Activo | Presupuesto | m3 | 60.75 | 21.12 | 1283.27 | 0 | 0 | 0 | 0 | 0 | Estimado | a
5129 | Obra Civil | Local | Preliminares | DEMOLICION DE PAVIMENTO Y CUBETO DE ACEITE CON MAQUINA Y PUNTA | 25-90-03 WH-Administration area expansion | Activo | Presupuesto | sg | 1 | 1187.62 | 1187.62 | 0 | 0 | 0 | 0 | 0 | Estimado | a
5130 | Obra Civil | Local | Mesa | MESA DE REUNION CUADRADA DE 8 PERSONAS EN MELAMINA DE 36MM | 25-90-03 WH-Administration area expansion | Activo | Presupuesto | unidad | 1 | 1148.22 | 1148.22 | 0 | 0 | 0 | 0 | 0 | Estimado | a
5131 | Obra Civil | Local | Revestimiento | S/T/COLOCACION DE MOSAICOS O ELEMENTOS DECORATIVOS EN BAÑOS | 25-90-03 WH-Administration area expansion | Activo | Presupuesto | ml | 46.52 | 23.14 | 1076.61 | 0 | 0 | 0 | 0 | 0 | Estimado | a
5132 | Obra Civil | Local | Cerramiento | CERRAMIENTO SUPERIOR CON LAMINAS METALICAS DIPANEL | 25-90-03 WH-Administration area expansion | Activo | Presupuesto | m2 | 66.24 | 15.26 | 1010.63 | 0 | 0 | 0 | 0 | 0 | Estimado | a
5133 | Obra Civil | Local | Revestimiento | SUMINISTRO E INSTALACION DE RASTRERAS | 25-90-03 WH-Administration area expansion | Activo | Presupuesto | ml | 150.12 | 6.5 | 975.07 | 0 | 0 | 0 | 0 | 0 | Estimado | a
5134 | Obra Civil | Local | Preliminares | ACARREO DE LAS DEMOLICIONES | 25-90-03 WH-Administration area expansion | Activo | Presupuesto | sg | 1 | 925.71 | 925.71 | 0 | 0 | 0 | 0 | 0 | Estimado | a
5135 | Obra Civil | Local | Cimentacion & Extructura | ACERO DE REFUERZO FY=4,200 KG/CM², EN MURO EXTERIOR | 25-90-03 WH-Administration area expansion | Activo | Presupuesto | kg | 396.32 | 2.33 | 924.75 | 0 | 0 | 0 | 0 | 0 | Estimado | a
5136 | Obra Civil | Local | Cerramiento | CONEXIÓN A RED DE AGUAS DE LLUVIA | 25-90-03 WH-Administration area expansion | Activo | Presupuesto | sg | 1 | 832.9 | 832.9 | 0 | 0 | 0 | 0 | 0 | Estimado | a
5137 | Obra Civil | Local | Preliminares | COLOCACIÓN DE PLÁSTICO- Y LONAS EN ÁREA A INTERVENIR | 25-90-03 WH-Administration area expansion | Activo | Presupuesto | unidad | 1 | 804.76 | 804.76 | 0 | 0 | 0 | 0 | 0 | Estimado | a
5138 | Obra Civil | Local | Cimentacion & Extructura | HORMIGON PREMEZCLADO FC=210KG/CM2 EN MURO N+54.00cm | 25-90-03 WH-Administration area expansion | Activo | Presupuesto | m3 | 2.84 | 272.09 | 772.72 | 0 | 0 | 0 | 0 | 0 | Estimado | a
5139 | Obra Civil | Local | Cerramiento | MONTAJE DE CANAL DE AGUAS DE LLUVIAS | 25-90-03 WH-Administration area expansion | Activo | Presupuesto | ml | 13 | 57.77 | 751.03 | 0 | 0 | 0 | 0 | 0 | Estimado | a
5140 | Obra Civil | Local | Acabados | EMPASTE INTERIOR EN PAREDES DE GYPSUM DE OFICINA | 25-90-03 WH-Administration area expansion | Activo | Presupuesto | m2 | 255.48 | 2.88 | 734.81 | 0 | 0 | 0 | 0 | 0 | Estimado | a
5141 | Obra Civil | Local | Revestimiento | EMPASTE INTERIOR EN PAREDES DE GYPSUM DE OFICINA | 25-90-03 WH-Administration area expansion | Activo | Presupuesto | m2 | 255.48 | 2.88 | 734.81 | 0 | 0 | 0 | 0 | 0 | Estimado | a
5142 | Obra Civil | Local | Cerramiento | CERRAMIENTO SUPERIOR CON LAMINAS METALICAS DIPANEL | 25-90-03 WH-Administration area expansion | Activo | Presupuesto | m2 | 45.93 | 15.26 | 700.76 | 0 | 0 | 0 | 0 | 0 | Estimado | a
5143 | Obra Civil | Local | Hidrosanitario | DESMONTAJE LIMPIEZA Y COLOCACION DE INODOROS | 25-90-03 WH-Administration area expansion | Activo | Presupuesto | pza | 7 | 100 | 700 | 0 | 0 | 0 | 0 | 0 | Estimado | a
5144 | Obra Civil | Local | Preliminares | DEMOLICION DE PAREDES DE BLOQUE | 25-90-03 WH-Administration area expansion | Activo | Presupuesto | m2 | 106.5 | 6.43 | 684.64 | 0 | 0 | 0 | 0 | 0 | Estimado | a
5145 | Obra Civil | Local | Aluminio & Vidrio | SUMINISTRO Y COLOCACION DE VENTANAS EN ALUMINIO Y VIDRIO FIJO Y CORREDIZA | 25-90-03 WH-Administration area expansion | Activo | Presupuesto | m2 | 6.72 | 100 | 672 | 0 | 0 | 0 | 0 | 0 | Estimado | a
5146 | Obra Civil | Local | Puestos de trabajo | ESTACION GERENCIAL ZITRO EN L 1.2X1.65X0.6M EN MELAMINA DE 36MM | 25-90-03 WH-Administration area expansion | Activo | Presupuesto | unidad | 2 | 334.29 | 668.57 | 0 | 0 | 0 | 0 | 0 | Estimado | a
5147 | Obra Civil | Local | Hidrosanitario | PUNTO DE AGUA FRIA DIAMETRO D=1/2" | 25-90-03 WH-Administration area expansion | Activo | Presupuesto | pto | 19 | 32.76 | 622.47 | 0 | 0 | 0 | 0 | 0 | Estimado | a
5148 | Obra Civil | Local | Cimentacion & Extructura | HORMIGON PREMEZCLADO PARA RELLENO DE COLUMNAS | 25-90-03 WH-Administration area expansion | Activo | Presupuesto | m3 | 2.53 | 238.1 | 602.38 | 0 | 0 | 0 | 0 | 0 | Estimado | a
5149 | Obra Civil | Local | Hidrosanitario | DESMONTAJE Y COLOCACION DE LAVAMANOS EN BAÑOS | 25-90-03 WH-Administration area expansion | Activo | Presupuesto | unidad | 6 | 96.41 | 578.46 | 0 | 0 | 0 | 0 | 0 | Estimado | a
5150 | TI | Local | TI | KVM RACKEABLE 1U CON MONITOR/TECLADO | 25-90-03 WH-Administration area expansion | Activo | Presupuesto | unidad | 1 | 571.43 | 571.43 | 0 | 0 | 0 | 0 | 0 | Estimado | a
5151 | Obra Civil | Local | Hidrosanitario | DESMONTAJE Y MONTAJE DE GRIFERIA EN LAVAMANOS DE BAÑOS | 25-90-03 WH-Administration area expansion | Activo | Presupuesto | pza | 7 | 78.1 | 546.67 | 0 | 0 | 0 | 0 | 0 | Estimado | a
5152 | Obra Civil | Local | Hidrosanitario | COLOCACION DE TUBERIA DE PVC 110MM PARA DESAGUE | 25-90-03 WH-Administration area expansion | Activo | Presupuesto | ml | 48 | 10.99 | 527.66 | 0 | 0 | 0 | 0 | 0 | Estimado | a
5153 | Obra Civil | Local | Acabados | EMPASTE EXTERIOR EN PAREDES DE BLOQUE | 25-90-03 WH-Administration area expansion | Activo | Presupuesto | m2 | 141.79 | 3.5 | 495.59 | 0 | 0 | 0 | 0 | 0 | Estimado | a
5154 | Obra Civil | Local | Revestimiento | EMPASTE EXTERIOR EN PAREDES DE BLOQUE | 25-90-03 WH-Administration area expansion | Activo | Presupuesto | m2 | 141.79 | 3.5 | 495.59 | 0 | 0 | 0 | 0 | 0 | Estimado | a
5155 | Refrigeracion | Local | Refrigeracion | DESMONTAJE E INSTALACION DE AA DESDE 12.000 - 18.000 BTU | 25-90-03 WH-Administration area expansion | Activo | Presupuesto | unidad | 2 | 229.87 | 459.73 | 0 | 0 | 0 | 0 | 0 | Estimado | a
5156 | Obra Civil | Local | Hidrosanitario | COLOCACION DE TUBERIA ROSCADA DE DIAMETRO D=1/2" | 25-90-03 WH-Administration area expansion | Activo | Presupuesto | ml | 72 | 6.22 | 447.53 | 0 | 0 | 0 | 0 | 0 | Estimado | a
5157 | Obra Civil | Local | Silla | SILLA DE USUARIOS COWORKING Y VISITAS DE GERENCIAS | 25-90-03 WH-Administration area expansion | Activo | Presupuesto | unidad | 2 | 221.62 | 443.24 | 0 | 0 | 0 | 0 | 0 | Estimado | a
5158 | Obra Civil | Local | Cimentacion & Extructura | ENCOFRADO DE MADERA EN MURO EXTERIOR | 25-90-03 WH-Administration area expansion | Activo | Presupuesto | m2 | 18.9 | 20.14 | 380.7 | 0 | 0 | 0 | 0 | 0 | Estimado | a
5159 | Obra Civil | Local | Preliminares | DESMANTELACION DE INSTALACIONES ELÉCTRICAS Y SANITARIAS | 25-90-03 WH-Administration area expansion | Activo | Presupuesto | sg | 1 | 366.67 | 366.67 | 0 | 0 | 0 | 0 | 0 | Estimado | a
5160 | Obra Civil | Local | Mesa | MESA DE REUNION REDONDA DE 4 PERSONAS EN MELAMINA DE 36MM | 25-90-03 WH-Administration area expansion | Activo | Presupuesto | unidad | 1 | 350.48 | 350.48 | 0 | 0 | 0 | 0 | 0 | Estimado | a
5161 | Obra Civil | Local | Preliminares | DESALOJO FUERA DEL SITIO DE LAS DEMOLICIONES | 25-90-03 WH-Administration area expansion | Activo | Presupuesto | sg | 1 | 347.62 | 347.62 | 0 | 0 | 0 | 0 | 0 | Estimado | a
5162 | Obra Civil | Local | Cimentacion & Extructura | ACERO DE REFUERZO FY=4,200 KG/CM², EN LOSA | 25-90-03 WH-Administration area expansion | Activo | Presupuesto | kg | 156.75 | 2.19 | 343.36 | 0 | 0 | 0 | 0 | 0 | Estimado | a
5163 | Obra Civil | Local | Preliminares | CORTE CON EQUIPO OXICORTE EN ELEMENTOS ARMADOS DE PAVIMENTO | 25-90-03 WH-Administration area expansion | Activo | Presupuesto | sg | 1 | 340.39 | 340.39 | 0 | 0 | 0 | 0 | 0 | Estimado | a
5164 | Obra Civil | Local | Preliminares | CORTE DE PAVIMIENTO CON MAQUINA DE CORTE | 25-90-03 WH-Administration area expansion | Activo | Presupuesto | ml | 60 | 5.01 | 300.57 | 0 | 0 | 0 | 0 | 0 | Estimado | a
5165 | Obra Civil | Local | Preliminares | CORTE DE VARILLAS DE ACERO CON HERRAMIENTAS ELÉCTRICAS | 25-90-03 WH-Administration area expansion | Activo | Presupuesto | sg | 1 | 284.51 | 284.51 | 0 | 0 | 0 | 0 | 0 | Estimado | a
5166 | Obra Civil | Local | Cerramiento | BAJANTES PARA AGUAS DE LLUVIA | 25-90-03 WH-Administration area expansion | Activo | Presupuesto | ml | 21 | 13.38 | 281 | 0 | 0 | 0 | 0 | 0 | Estimado | a
5167 | Obra Civil | Local | Hidrosanitario | COLOCACION DE TUBERIA DE PVC 50MM PARA DESAGUE | 25-90-03 WH-Administration area expansion | Activo | Presupuesto | ml | 36 | 7.78 | 280.11 | 0 | 0 | 0 | 0 | 0 | Estimado | a
5168 | Obra Civil | Local | Hidrosanitario | SUMINISTRO Y COLOCACION DE LLAVE DE PASO 1/2" | 25-90-03 WH-Administration area expansion | Activo | Presupuesto | pza | 6 | 43.71 | 262.29 | 0 | 0 | 0 | 0 | 0 | Estimado | a
5169 | Obra Civil | Local | Preliminares | DEMOLICION DE TABIQUES DE GYPSUM | 25-90-03 WH-Administration area expansion | Activo | Presupuesto | m2 | 49.68 | 5.14 | 255.5 | 0 | 0 | 0 | 0 | 0 | Estimado | a
5170 | Obra Civil | Local | Hidrosanitario | PUNTO DE AGUAS SERVIDAS 50MM | 25-90-03 WH-Administration area expansion | Activo | Presupuesto | pto | 9 | 28.03 | 252.27 | 0 | 0 | 0 | 0 | 0 | Estimado | a
5171 | Obra Civil | Local | Hidrosanitario | PUNTO DE AGUAS NEGRAS 110MM | 25-90-03 WH-Administration area expansion | Activo | Presupuesto | pto | 7 | 34.82 | 243.77 | 0 | 0 | 0 | 0 | 0 | Estimado | a
5172 | Obra Civil | Local | Hidrosanitario | SUMINISTRO Y COLOCACION DE FREGADERO EN CAFETERIA | 25-90-03 WH-Administration area expansion | Activo | Presupuesto | pza | 1 | 234.25 | 234.25 | 0 | 0 | 0 | 0 | 0 | Estimado | a
5173 | Obra Civil | Local | Preliminares | DESMANTELACION DE ESCRITORIOS EN OFICINAS ACTUALES | 25-90-03 WH-Administration area expansion | Activo | Presupuesto | sg | 1 | 228.57 | 228.57 | 0 | 0 | 0 | 0 | 0 | Estimado | a
5174 | Obra Civil | Local | Hidrosanitario | SUMINISTRO Y COLOCACION DE GRIFERIA EN LAVAMANOS | 25-90-03 WH-Administration area expansion | Activo | Presupuesto | pza | 1 | 212.46 | 212.46 | 0 | 0 | 0 | 0 | 0 | Estimado | a
5175 | Obra Civil | Local | Acabados | EMPASTE INTERIOR EN PAREDES DE BLOQUE EN OFICINA | 25-90-03 WH-Administration area expansion | Activo | Presupuesto | m2 | 72.16 | 2.88 | 207.56 | 0 | 0 | 0 | 0 | 0 | Estimado | a
5176 | Obra Civil | Local | Revestimiento | EMPASTE INTERIOR EN PAREDES DE BLOQUE EN OFICINA | 25-90-03 WH-Administration area expansion | Activo | Presupuesto | m2 | 72.16 | 2.88 | 207.56 | 0 | 0 | 0 | 0 | 0 | Estimado | a
5177 | Obra Civil | Local | Hidrosanitario | SUMINISTRO Y COLOCACION DE LAVAMANOS EN BAÑOS | 25-90-03 WH-Administration area expansion | Activo | Presupuesto | pza | 1 | 166.31 | 166.31 | 0 | 0 | 0 | 0 | 0 | Estimado | a
5178 | Obra Civil | Local | Hidrosanitario | SUMINISTRO Y COLOCACION DE GRIFERIA EN CAFETERIA DE SALA DE SESIONES | 25-90-03 WH-Administration area expansion | Activo | Presupuesto | pza | 1 | 150.86 | 150.86 | 0 | 0 | 0 | 0 | 0 | Estimado | a
5179 | Obra Civil | Local | Hidrosanitario | DESMONTAJE LIMPIEZA Y COLOCACION DE URINARIO | 25-90-03 WH-Administration area expansion | Activo | Presupuesto | pza | 1 | 100 | 100 | 0 | 0 | 0 | 0 | 0 | Estimado | a
5180 | Obra Civil | Local | Cimentacion & Estrcutura | ESTRUCTURA METALICA PARA NAVE (COLUMNAS Y VIGAS) | 25-90-04 WH-Labeling area expansion | Activo | Presupuesto | kg | 62300 | 3.33 | 207666.67 | 0 | 0 | 0 | 0 | 0 | Estimado | a
5181 | Metalmecanica | Local | Mecanica | REUBICACION DE EQUIPOS ETIQUETADORAS | 25-90-04 WH-Labeling area expansion | Activo | Presupuesto | sg | 1 | 60000 | 60000 | 0 | 0 | 0 | 0 | 0 | Estimado | a
5182 | Metalmecanica | Local | Equipos | MODIFICACION DE LINEA DE ETIQUETADORAS | 25-90-04 WH-Labeling area expansion | Activo | Presupuesto | unidad | 1 | 57142.86 | 57142.86 | 0 | 0 | 0 | 0 | 0 | Estimado | a
5183 | Equipos proces | Local | Seguridad fisica | CAMARAS DE VIGILANCIA | 25-90-04 WH-Labeling area expansion | Activo | Presupuesto | unidad | 1 | 47619.05 | 47619.05 | 0 | 0 | 0 | 0 | 0 | Estimado | a
5184 | Metalmecanica | Local | Seguridad Industrial | INSTALACION DE EXTRACTORES E INYECTORES | 25-90-04 WH-Labeling area expansion | Activo | Presupuesto | unidad | 1 | 47619.05 | 47619.05 | 0 | 0 | 0 | 0 | 0 | Estimado | a
5185 | Obra Civil | Local | Cimentacion & Estrcutura | HORMIGON PREMEZCLADO FC=210KG/CM2 EN LOSA DE ENTREPISO e=18cm | 25-90-04 WH-Labeling area expansion | Activo | Presupuesto | m3 | 160.2 | 268.57 | 43025.14 | 0 | 0 | 0 | 0 | 0 | Estimado | a
5186 | Obra Civil | Local | Cimentacion & Estrcutura | ESTRUCTURA METALICA PARA CUBIERTA | 25-90-04 WH-Labeling area expansion | Activo | Presupuesto | kg | 12460 | 3.33 | 41533.33 | 0 | 0 | 0 | 0 | 0 | Estimado | a
5187 | Obra Civil | Local | Cimentacion & Estrcutura | HORMIGON PREMEZCLADO FC=210KG/CM2 EN CIMENTACION INCLUYE CONTRAPISO | 25-90-04 WH-Labeling area expansion | Activo | Presupuesto | m3 | 119.3 | 268.57 | 32040.57 | 0 | 0 | 0 | 0 | 0 | Estimado | a
5188 | Electrica | Local | Equipos | ACOMETIDA NUEVA PARA UBICACIÓN NUEVA DE EQUPOS | 25-90-04 WH-Labeling area expansion | Activo | Presupuesto | sg | 1 | 30000 | 30000 | 0 | 0 | 0 | 0 | 0 | Estimado | a
5189 | Obra Civil | Local | Cerramiento | ENLUCIDO VERTICAL EN PAREDES DE BLOQUE | 25-90-04 WH-Labeling area expansion | Activo | Presupuesto | m2 | 2272 | 11.48 | 26073.9 | 0 | 0 | 0 | 0 | 0 | Estimado | a
5190 | Obra Civil | Local | Cimentacion & Estrcutura | REPICADO DE PISO PARA ADHERENCIA DE HORMIGON NUEVO | 25-90-04 WH-Labeling area expansion | Activo | Presupuesto | sg | 1 | 22926.93 | 22926.93 | 0 | 0 | 0 | 0 | 0 | Estimado | a
5191 | Obra Civil | Local | Cerramiento | CONSTRUCCION DE PAREDES DE BLOQUE | 25-90-04 WH-Labeling area expansion | Activo | Presupuesto | m2 | 1136 | 19.45 | 22092.5 | 0 | 0 | 0 | 0 | 0 | Estimado | a
5192 | Obra Civil | Local | Cimentacion & Estrcutura | ACERO DE REFUERZO FY=4,200 KG/CM², EN FUNDACIONES | 25-90-04 WH-Labeling area expansion | Activo | Presupuesto | kg | 9653.25 | 2.29 | 22064.57 | 0 | 0 | 0 | 0 | 0 | Estimado | a
5193 | Electrica | Local | Instalaciones electricas | INSTALACIONES ELECTRICAS S. INCLUYE: ILUMINACION GENERAL, TOMACORRIENTES 110V, 220V Y DATOS | 25-90-04 WH-Labeling area expansion | Activo | Presupuesto | sg | 1 | 17748.3 | 17748.3 | 0 | 0 | 0 | 0 | 0 | Estimado | a
5194 | Seguridad industrial | Local | SCI | INSTALACION DE SISTEMA DETECCION | 25-90-04 WH-Labeling area expansion | Activo | Presupuesto | sg | 1 | 15000 | 15000 | 0 | 0 | 0 | 0 | 0 | Estimado | a
5195 | Obra Civil | Local | Cimentacion & Estrcutura | RELLENO COMPACTADO CON MATERIAL DE MEJORAMIENTO | 25-90-04 WH-Labeling area expansion | Activo | Presupuesto | m3 | 666.52 | 20.97 | 13977.88 | 0 | 0 | 0 | 0 | 0 | Estimado | a
5196 | Obra Civil | Local | Preliminares | DEMOLICION DE ESTRUCTURA EXISTENTE. (finanzas y trimarine) | 25-90-04 WH-Labeling area expansion | Activo | Presupuesto | sg | 1 | 12402.86 | 12402.86 | 0 | 0 | 0 | 0 | 0 | Estimado | a
5197 | Obra Civil | Local | Cimentacion & Estrcutura | MALLA ESLECTROSOLDADA 8mm 10x10cm | 25-90-04 WH-Labeling area expansion | Activo | Presupuesto | m2 | 890 | 13.73 | 12222.67 | 0 | 0 | 0 | 0 | 0 | Estimado | a
5198 | Obra Civil | Local | Cerramiento | SUMINISTRO E INSTALACION DE CUBIERTA EN DIPANEL 0,40mm | 25-90-04 WH-Labeling area expansion | Activo | Presupuesto | m2 | 890 | 13.44 | 11959.9 | 0 | 0 | 0 | 0 | 0 | Estimado | a
5199 | Obra Civil | Local | Acabados | PINTURA ELASTOMERICA EN EXTERIOR | 25-90-04 WH-Labeling area expansion | Activo | Presupuesto | m2 | 1136 | 10.33 | 11738.67 | 0 | 0 | 0 | 0 | 0 | Estimado | a
5200 | Obra Civil | Local | Imprevistos | IMPREVISTOS EXPANSION ETIQUETADO CIVIL | 25-90-04 WH-Labeling area expansion | Activo | Presupuesto | unidad | 1 | 9523.81 | 9523.81 | 0 | 0 | 0 | 0 | 0 | Estimado | a
5201 | Obra Civil | Local | Cerramiento | FABRICACION E INSTALACION DE PORTON PARA INGRESO | 25-90-04 WH-Labeling area expansion | Activo | Presupuesto | sg | 1 | 8538.33 | 8538.33 | 0 | 0 | 0 | 0 | 0 | Estimado | a
5202 | Obra Civil | Local | Acabados | PINTURA ESMALTE EN INTERIOR | 25-90-04 WH-Labeling area expansion | Activo | Presupuesto | m2 | 1136 | 7.27 | 8254.93 | 0 | 0 | 0 | 0 | 0 | Estimado | a
5203 | Obra Civil | Local | Acabados | CERRAMIENTO SUPERIOR CON MALLAS ENMARCADAS EN ALUMINIO | 25-90-04 WH-Labeling area expansion | Activo | Presupuesto | m2 | 213 | 37.71 | 8033.14 | 0 | 0 | 0 | 0 | 0 | Estimado | a
5204 | TI | Local | TI | PUNTOS DE RED - REUNICACION DE OFICINA | 25-90-04 WH-Labeling area expansion | Activo | Presupuesto | unidad | 10 | 666.67 | 6666.67 | 0 | 0 | 0 | 0 | 0 | Estimado | a
5205 | Metalmecanica | Local | Seguridad Industrial | INSTALACION LINEA DE VIDA | 25-90-04 WH-Labeling area expansion | Activo | Presupuesto | ml | 36 | 180.95 | 6514.29 | 0 | 0 | 0 | 0 | 0 | Estimado | a
5206 | Obra Civil | Local | Cerramiento | MONTAJE DE CANAL DE AGUAS DE LLUVIAS | 25-90-04 WH-Labeling area expansion | Activo | Presupuesto | ml | 106 | 57.77 | 6123.77 | 0 | 0 | 0 | 0 | 0 | Estimado | a
5207 | Obra Civil | Local | Preliminares | CONSTRUCCION DE RAMPA TEMPORAL | 25-90-04 WH-Labeling area expansion | Activo | Presupuesto | sg | 1 | 5615.58 | 5615.58 | 0 | 0 | 0 | 0 | 0 | Estimado | a
5208 | TI | Local | TI | IMPREVISTO TI | 25-90-04 WH-Labeling area expansion | Activo | Presupuesto | unidad | 1 | 4761.9 | 4761.9 | 0 | 0 | 0 | 0 | 0 | Estimado | a
5209 | Obra Civil | Local | Preliminares | EXCAVACION DE TIERRA A MAQUINA | 25-90-04 WH-Labeling area expansion | Activo | Presupuesto | m3 | 388.8 | 7.69 | 2988.21 | 0 | 0 | 0 | 0 | 0 | Estimado | a
5210 | Obra Civil | Local | Preliminares | DESALOJO FUERA DEL SITIO DE LAS EXCAVACIONES | 25-90-04 WH-Labeling area expansion | Activo | Presupuesto | m3 | 505.44 | 5.74 | 2902.67 | 0 | 0 | 0 | 0 | 0 | Estimado | a
5211 | Obra Civil | Local | Preliminares | CONFINAMIENTO DEL AREA A INTERVENIR | 25-90-04 WH-Labeling area expansion | Activo | Presupuesto | m2 | 568 | 5 | 2840 | 0 | 0 | 0 | 0 | 0 | Estimado | a
5212 | Obra Civil | Local | Cerramiento | BAJANTES PARA AGUAS DE LLUVIA | 25-90-04 WH-Labeling area expansion | Activo | Presupuesto | ml | 56 | 34.31 | 1921.6 | 0 | 0 | 0 | 0 | 0 | Estimado | a
5213 | TI | Local | TI | AP6 SOPHOS | 25-90-04 WH-Labeling area expansion | Activo | Presupuesto | unidad | 1 | 904.76 | 904.76 | 0 | 0 | 0 | 0 | 0 | Estimado | a
5214 | TI | Local | TI | TELEFONO IP AVAYA | 25-90-04 WH-Labeling area expansion | Activo | Presupuesto | unidad | 1 | 333.33 | 333.33 | 0 | 0 | 0 | 0 | 0 | Estimado | a
5215 | Logistica | Local | Material | MATERIALES DE EMPAQUE | 25-90-04 WH-Labeling area expansion | Activo | Presupuesto | unidad | 1 | 5000 | 5000 | 0 | 0 | 0 | 0 | 0 | Estimado | a
5216 | Equipos proces | Local | Equipos | ENVOLVEDORA SEMIAUTOMATICA | 25-90-04 WH-Labeling area expansion | Activo | Presupuesto | unidad | 1 | 12000 | 12000 | 0 | 0 | 0 | 0 | 0 | Estimado | a
5217 | Seguridad industrial | Local | SCI | LAVAOJOS | 25-90-04 WH-Labeling area expansion | Activo | Presupuesto | unidad | 2 | 2500 | 5000 | 0 | 0 | 0 | 0 | 0 | Estimado | a
5218 | Obra Civil | Local | Cimentacion & Estrcutura | ESTRUCTURA METALICA PARA MEZANINA (COLUMNAS Y VIGAS) | 25-90-05 WH-Depaletising facilities relocation | Activo | Presupuesto | kg | 79359.03 | 3.33 | 264530.1 | 0 | 0 | 0 | 0 | 0 | Estimado | a
5219 | Equipos proces | Local | Montacargas | MONTACARGAS ELECTRICO | 25-90-05 WH-Depaletising facilities relocation | Activo | Presupuesto | unidad | 2 | 60000 | 120000 | 0 | 0 | 0 | 0 | 0 | Estimado | a
5220 | Metalmecanica | Local | Mecanica | CONSTRUCCION DE EQUIPOS DESPALETIZADORES | 25-90-05 WH-Depaletising facilities relocation | Activo | Presupuesto | unidad | 2 | 35000 | 70000 | 0 | 0 | 0 | 0 | 0 | Estimado | a
5221 | Obra Civil | Local | Cimentacion & Estrcutura | HORMIGON PREMEZCLADO FC=210KG/CM2 EN CIMENTACION INCLUYE CONTRAPISO e=20cm | 25-90-05 WH-Depaletising facilities relocation | Activo | Presupuesto | m3 | 194.34 | 268.57 | 52194.17 | 0 | 0 | 0 | 0 | 0 | Estimado | a
5222 | Metalmecanica | Local | Seguridad Industrial | INSTALACION DE EXTRACTORES E INYECTORES | 25-90-05 WH-Depaletising facilities relocation | Activo | Presupuesto | sg | 1 | 39047.62 | 39047.62 | 0 | 0 | 0 | 0 | 0 | Estimado | a
5223 | Obra Civil | Local | Cimentacion & Estrcutura | ESTRUCTURA METALICA PARA CUBIERTA (VER PLANOS) | 25-90-05 WH-Depaletising facilities relocation | Activo | Presupuesto | kg | 11077.61 | 3.33 | 36925.37 | 0 | 0 | 0 | 0 | 0 | Estimado | a
5224 | Metalmecanica | Local | Mecanica | DESMONTAJE Y MONTAJE DE DESPALETIZADOR | 25-90-05 WH-Depaletising facilities relocation | Activo | Presupuesto | unidad | 1 | 30000 | 30000 | 0 | 0 | 0 | 0 | 0 | Estimado | a
5225 | Metalmecanica | Local | Mecanica | SISTEMA DE TRANSPORTADORES RECTOS Y AEREOS PARA LATA | 25-90-05 WH-Depaletising facilities relocation | Activo | Presupuesto | sg | 1 | 30000 | 30000 | 0 | 0 | 0 | 0 | 0 | Estimado | a
5226 | Seguridad industrial | Local | SCI | INSTALACION DE SISTEMA DETECCION | 25-90-05 WH-Depaletising facilities relocation | Activo | Presupuesto | sg | 1 | 25000 | 25000 | 0 | 0 | 0 | 0 | 0 | Estimado | a
5227 | Equipos proces | Local | Montacargas | BATERIAS ADICIONAL PARA MONTACARGAS | 25-90-05 WH-Depaletising facilities relocation | Activo | Presupuesto | unidad | 2 | 12000 | 24000 | 0 | 0 | 0 | 0 | 0 | Estimado | a
5228 | Equipos proces | Local | Hombre a bordo | HOMBRE A BORDO | 25-90-05 WH-Depaletising facilities relocation | Activo | Presupuesto | unidad | 2 | 12000 | 24000 | 0 | 0 | 0 | 0 | 0 | Estimado | a
5229 | Metalmecanica | Local | Mecanica | CONSTRUCCION DE PURTAS DE ACCESO | 25-90-05 WH-Depaletising facilities relocation | Activo | Presupuesto | unidad | 2 | 12000 | 24000 | 0 | 0 | 0 | 0 | 0 | Estimado | a
5230 | Equipos proces | Local | Seguridad fisica | INSTALACION DE CAMARAS VIGILANCIA | 25-90-05 WH-Depaletising facilities relocation | Activo | Presupuesto | sg | 1 | 23523.81 | 23523.81 | 0 | 0 | 0 | 0 | 0 | Estimado | a
5231 | Obra Civil | Local | Cimentacion & Estrcutura | HORMIGON PREMEZCLADO FC=240KG/CM2 EN LOSA DE ENTREPISO e=12cm N=+6,02m | 25-90-05 WH-Depaletising facilities relocation | Activo | Presupuesto | m3 | 78.61 | 268.57 | 21113.58 | 0 | 0 | 0 | 0 | 0 | Estimado | a
5232 | Metalmecanica | Local | Mecanica | MONTAJE DE EQUIPOS DESPALETIZADORES | 25-90-05 WH-Depaletising facilities relocation | Activo | Presupuesto | unidad | 2 | 10000 | 20000 | 0 | 0 | 0 | 0 | 0 | Estimado | a
5233 | Obra Civil | Local | Cimentacion & Estrcutura | ACERO DE REFUERZO FY=4,200 KG/CM², EN FUNDACIONES | 25-90-05 WH-Depaletising facilities relocation | Activo | Presupuesto | kg | 7247.56 | 2.29 | 16565.85 | 0 | 0 | 0 | 0 | 0 | Estimado | a
5234 | Obra Civil | Local | Cerramiento | ENLUCIDO VERTICAL EN PAREDES DE BLOQUE | 25-90-05 WH-Depaletising facilities relocation | Activo | Presupuesto | m2 | 1273.86 | 11.48 | 14619.06 | 0 | 0 | 0 | 0 | 0 | Estimado | a
5235 | Obra Civil | Local | Cerramiento | CONSTRUCCION DE PAREDES DE BLOQUE | 25-90-05 WH-Depaletising facilities relocation | Activo | Presupuesto | m2 | 636.93 | 19.45 | 12386.77 | 0 | 0 | 0 | 0 | 0 | Estimado | a
5236 | Obra Civil | Local | Cimentacion & Estrcutura | DECK PARA LOSA e=0,76mm | 25-90-05 WH-Depaletising facilities relocation | Activo | Presupuesto | m2 | 655.12 | 17.98 | 11779.68 | 0 | 0 | 0 | 0 | 0 | Estimado | a
5237 | Electrica | Local | Instalaciones electricas | INSTALACIONES ELECTRICAS PARA OFICINAS. INCLUYE: ILUMINACION GENERAL, TOMACORRIENTES 110V, 220V Y DATOS | 25-90-05 WH-Depaletising facilities relocation | Activo | Presupuesto | sg | 1 | 11656.19 | 11656.19 | 0 | 0 | 0 | 0 | 0 | Estimado | a
5238 | Obra Civil | Local | Cimentacion & Estrcutura | RELLENO COMPACTADO CON MATERIAL DE MEJORAMIENTO | 25-90-05 WH-Depaletising facilities relocation | Activo | Presupuesto | m3 | 520.95 | 20.97 | 10925.07 | 0 | 0 | 0 | 0 | 0 | Estimado | a
5239 | Obra Civil | Local | Montacargas | CONSTRUCCION AREA DE CARGA PARA BATERIAS | 25-90-05 WH-Depaletising facilities relocation | Activo | Presupuesto | sg | 1 | 10000 | 10000 | 0 | 0 | 0 | 0 | 0 | Estimado | a
5240 | Obra Civil | Local | Imprevistos | IMPREVISTOS DESPELTIZADO CIVIL | 25-90-05 WH-Depaletising facilities relocation | Activo | Presupuesto | unidad | 1 | 9523.81 | 9523.81 | 0 | 0 | 0 | 0 | 0 | Estimado | a
5241 | Metalmecanica | Local | Seguridad Industrial | INSTALACION LINEA DE VIDA | 25-90-05 WH-Depaletising facilities relocation | Activo | Presupuesto | ml | 50 | 180.95 | 9047.62 | 0 | 0 | 0 | 0 | 0 | Estimado | a
5242 | Obra Civil | Local | Cerramiento | SUMINISTRO E INSTALACION DE CUBIERTA EN DIPANEL 0,40mm | 25-90-05 WH-Depaletising facilities relocation | Activo | Presupuesto | m2 | 658.35 | 13.44 | 8846.97 | 0 | 0 | 0 | 0 | 0 | Estimado | a
5243 | Obra Civil | Local | Cimentacion & Estrcutura | MALLA ELECTROSOLDADA 6mm 10x10cm EN DECK | 25-90-05 WH-Depaletising facilities relocation | Activo | Presupuesto | m2 | 655.12 | 12.11 | 7936.31 | 0 | 0 | 0 | 0 | 0 | Estimado | a
5244 | Obra Civil | Local | Cerramiento | FABRICACION E INSTALACION DE PORTONES PARA INGRESO (VER 3D) | 25-90-05 WH-Depaletising facilities relocation | Activo | Presupuesto | unidad | 2 | 3921.9 | 7843.81 | 0 | 0 | 0 | 0 | 0 | Estimado | a
5245 | Obra Civil | Local | Preliminares | DEMOLICION DE ESTRUCTURA EXISTENTE. Incluye desalojos | 25-90-05 WH-Depaletising facilities relocation | Activo | Presupuesto | sg | 1 | 5918.1 | 5918.1 | 0 | 0 | 0 | 0 | 0 | Estimado | a
5246 | Obra Civil | Local | Preliminares | EXCAVACION DE TIERRA A MAQUINA | 25-90-05 WH-Depaletising facilities relocation | Activo | Presupuesto | m3 | 694.65 | 7.69 | 5338.88 | 0 | 0 | 0 | 0 | 0 | Estimado | a
5247 | Obra Civil | Local | Preliminares | DESALOJO FUERA DEL SITIO DE LAS EXCAVACIONES | 25-90-05 WH-Depaletising facilities relocation | Activo | Presupuesto | m3 | 903.05 | 5.74 | 5186.06 | 0 | 0 | 0 | 0 | 0 | Estimado | a
5248 | TI | Local | TI | IMPREVISTOS TI | 25-90-05 WH-Depaletising facilities relocation | Activo | Presupuesto | unidad | 1 | 4761.9 | 4761.9 | 0 | 0 | 0 | 0 | 0 | Estimado | a
5249 | Obra Civil | Local | Hidrosanitario | INSTALACIONES PARA BAÑOS | 25-90-05 WH-Depaletising facilities relocation | Activo | Presupuesto | sg | 1 | 4642.86 | 4642.86 | 0 | 0 | 0 | 0 | 0 | Estimado | a
5250 | Obra Civil | Local | Preliminares | CONFINAMIENTO DEL AREA A INTERVENIR | 25-90-05 WH-Depaletising facilities relocation | Activo | Presupuesto | m2 | 770 | 5 | 3850 | 0 | 0 | 0 | 0 | 0 | Estimado | a
5251 | Obra Civil | Local | Cimentacion & Estrcutura | HORMIGON PREMEZCLADO FC=240KG/CM2 EN CIMENTACION (PEDESTALES) | 25-90-05 WH-Depaletising facilities relocation | Activo | Presupuesto | m3 | 10.79 | 283.81 | 3062.3 | 0 | 0 | 0 | 0 | 0 | Estimado | a
5252 | Obra Civil | Local | Hidrosanitario | INSTALACIONES PARA DRENAJES | 25-90-05 WH-Depaletising facilities relocation | Activo | Presupuesto | sg | 1 | 2881.57 | 2881.57 | 0 | 0 | 0 | 0 | 0 | Estimado | a
5253 | Obra Civil | Local | Cerramiento | MONTAJE DE CANAL DE AGUAS DE LLUVIAS | 25-90-05 WH-Depaletising facilities relocation | Activo | Presupuesto | ml | 41.43 | 57.77 | 2393.47 | 0 | 0 | 0 | 0 | 0 | Estimado | a
5254 | TI | Local | TI | PUNTOS DE RED AREA DE EXPANSIÓN | 25-90-05 WH-Depaletising facilities relocation | Activo | Presupuesto | unidad | 10 | 238.1 | 2380.95 | 0 | 0 | 0 | 0 | 0 | Estimado | a
5255 | Obra Civil | Local | Cerramiento | BAJANTES PARA AGUAS DE LLUVIA D=6". INC. SOPORTES METALICOS | 25-90-05 WH-Depaletising facilities relocation | Activo | Presupuesto | ml | 53 | 34.31 | 1818.66 | 0 | 0 | 0 | 0 | 0 | Estimado | a
5256 | Obra Civil | Local | Acabados | PINTURA ESMALTE EN EXTERIOR | 25-90-05 WH-Depaletising facilities relocation | Activo | Presupuesto | m2 | 270 | 6.71 | 1812.86 | 0 | 0 | 0 | 0 | 0 | Estimado | a
5257 | TI | Local | TI | CONEXIÓN PRINCIPAL FIBRA | 25-90-05 WH-Depaletising facilities relocation | Activo | Presupuesto | unidad | 1 | 1142.86 | 1142.86 | 0 | 0 | 0 | 0 | 0 | Estimado | a
5258 | Obra Civil | Local | Revestimiento | REVESTIMIENTO DE PAREDES DE BAÑOS CON CERAMICA NACIONAL | 25-90-05 WH-Depaletising facilities relocation | Activo | Presupuesto | m2 | 31.16 | 34.91 | 1088.07 | 0 | 0 | 0 | 0 | 0 | Estimado | a
5259 | Obra Civil | Local | Cerramiento | CONSTRUCCION DE GRADA PARA CONECTAR CON MARMITAS | 25-90-05 WH-Depaletising facilities relocation | Activo | Presupuesto | sg | 1 | 1052.6 | 1052.6 | 0 | 0 | 0 | 0 | 0 | Estimado | a
5260 | TI | Local | TI | SWICTH 24 PUERTOS | 25-90-05 WH-Depaletising facilities relocation | Activo | Presupuesto | unidad | 1 | 1047.62 | 1047.62 | 0 | 0 | 0 | 0 | 0 | Estimado | a
5261 | Obra Civil | Local | Hidrosanitario | SUMINISTRO Y COLOCACION DE INODORO ECOLOGICO | 25-90-05 WH-Depaletising facilities relocation | Activo | Presupuesto | unidad | 2 | 463.81 | 927.62 | 0 | 0 | 0 | 0 | 0 | Estimado | a
5262 | TI | Local | TI | AP6 SOPHOS | 25-90-05 WH-Depaletising facilities relocation | Activo | Presupuesto | unidad | 1 | 904.76 | 904.76 | 0 | 0 | 0 | 0 | 0 | Estimado | a
5263 | Obra Civil | Local | Hidrosanitario | SUMINISTRO Y COLOCACION DE LAVAMANOS. INC GRIFERIA | 25-90-05 WH-Depaletising facilities relocation | Activo | Presupuesto | unidad | 3 | 247.66 | 742.97 | 0 | 0 | 0 | 0 | 0 | Estimado | a
5264 | TI | Local | TI | TELEFONO IP AVAYA | 25-90-05 WH-Depaletising facilities relocation | Activo | Presupuesto | unidad | 2 | 333.33 | 666.67 | 0 | 0 | 0 | 0 | 0 | Estimado | a
5265 | Obra Civil | Local | Mueble | MESON PARA LAVAMANOS REVESTIDO CON GRANITO | 25-90-05 WH-Depaletising facilities relocation | Activo | Presupuesto | ml | 2.1 | 291.07 | 611.24 | 0 | 0 | 0 | 0 | 0 | Estimado | a
5266 | TI | Local | TI | IMPRESORA | 25-90-05 WH-Depaletising facilities relocation | Activo | Presupuesto | unidad | 1 | 333.33 | 333.33 | 0 | 0 | 0 | 0 | 0 | Estimado | a
5267 | Obra Civil | Local | Revestimiento | SUMINISTRO Y COLOCACION DE TUMBADO DE PVC EN BAÑOS | 25-90-05 WH-Depaletising facilities relocation | Activo | Presupuesto | m2 | 8.55 | 25.33 | 216.6 | 0 | 0 | 0 | 0 | 0 | Estimado | a
5268 | Seguridad industrial | Local | SCI | LAVAOJOS | 25-90-05 WH-Depaletising facilities relocation | Activo | Presupuesto | unidad | 2 | 2500 | 5000 | 0 | 0 | 0 | 0 | 0 | Estimado | a
5269 | Obra Civil | Local | Cimentacion & Estrcutura | ESTRUCTURA METALICA PARA MEZANINA (COLUMNAS Y VIGAS) | 25-90-06 WH-HR & Cafeteria facilities relocation | Activo | Presupuesto | kg | 26040 | 3.33 | 86800 | 0 | 0 | 0 | 0 | 0 | Estimado | a
5270 | Metalmecanica | Local | Estructura metalica | REUBICACION DE EQUIPOS DE COMEDOR | 25-90-06 WH-HR & Cafeteria facilities relocation | Activo | Presupuesto | sg | 1 | 38095.24 | 38095.24 | 0 | 0 | 0 | 0 | 0 | Estimado | a
5271 | TI | Local | TI | PUNTOS DE RED | 25-90-06 WH-HR & Cafeteria facilities relocation | Activo | Presupuesto | unidad | 102 | 333.33 | 34000 | 0 | 0 | 0 | 0 | 0 | Estimado | a
5272 | Obra Civil | Local | Cimentacion & Estrcutura | HORMIGON PREMEZCLADO FC=210KG/CM2 EN CIMENTACION. (INCLUYE CONTRAPISO e=12cm) | 25-90-06 WH-HR & Cafeteria facilities relocation | Activo | Presupuesto | m3 | 116.24 | 278.1 | 32325.57 | 0 | 0 | 0 | 0 | 0 | Estimado | a
5273 | Seguridad industrial | Local | SCI | INSTALACION DE SISTEMA DETECCION | 25-90-06 WH-HR & Cafeteria facilities relocation | Activo | Presupuesto | sg | 1 | 20000 | 20000 | 0 | 0 | 0 | 0 | 0 | Estimado | a
5274 | TI | Local | TI | REUBICACION DEL ANILLO DE FIBRA | 25-90-06 WH-HR & Cafeteria facilities relocation | Activo | Presupuesto | unidad | 1 | 19619.05 | 19619.05 | 0 | 0 | 0 | 0 | 0 | Estimado | a
5275 | TI | Local | TI | IMPREVISTO TI | 25-90-06 WH-HR & Cafeteria facilities relocation | Activo | Presupuesto | unidad | 1 | 19047.62 | 19047.62 | 0 | 0 | 0 | 0 | 0 | Estimado | a
5276 | Obra Civil | Local | Cimentacion & Estrcutura | ESTRUCTURA METALICA PARA CUBIERTA | 25-90-06 WH-HR & Cafeteria facilities relocation | Activo | Presupuesto | kg | 5334 | 3.33 | 17780 | 0 | 0 | 0 | 0 | 0 | Estimado | a
5277 | Obra Civil | Local | Puestos de trabajo | ESTACION DE TRABAJO CO-WORKING EN MELAMINA DE 36MM | 25-90-06 WH-HR & Cafeteria facilities relocation | Activo | Presupuesto | unidad | 32 | 438.1 | 14019.05 | 0 | 0 | 0 | 0 | 0 | Estimado | a
5278 | Metalmecanica | Local | Mecanica | EQUIPOS FRIGORIFICOS PARA ALIMENTOS | 25-90-06 WH-HR & Cafeteria facilities relocation | Activo | Presupuesto | sg | 1 | 14000 | 14000 | 0 | 0 | 0 | 0 | 0 | Estimado | a
5279 | Obra Civil | Local | Revestimiento | REVESTIMIENTO DE PISO CON CERAMICA NACIONAL 60X60CM | 25-90-06 WH-HR & Cafeteria facilities relocation | Activo | Presupuesto | m2 | 376.12 | 36.1 | 13576.14 | 0 | 0 | 0 | 0 | 0 | Estimado | a
5280 | Obra Civil | Local | Cimentacion & Estrcutura | ACERO DE REFUERZO FY=4,200 KG/CM², EN FUNDACIONES | 25-90-06 WH-HR & Cafeteria facilities relocation | Activo | Presupuesto | kg | 5931 | 2.29 | 13556.57 | 0 | 0 | 0 | 0 | 0 | Estimado | a
5281 | Obra Civil | Local | Revestimiento | REVESTIMIENTO DE PISO CON CERAMICA NACIONAL 60X60CM | 25-90-06 WH-HR & Cafeteria facilities relocation | Activo | Presupuesto | m2 | 372 | 36.1 | 13427.43 | 0 | 0 | 0 | 0 | 0 | Estimado | a
5282 | Obra Civil | Local | Imprevistos | IMPREVISTOS CAFETERIA CIVIL | 25-90-06 WH-HR & Cafeteria facilities relocation | Activo | Presupuesto | unidad | 1 | 12380.95 | 12380.95 | 0 | 0 | 0 | 0 | 0 | Estimado | a
5283 | Obra Civil | Local | Cimentacion & Estrcutura | ESTRUCTURA METALICA PARA PUENTE | 25-90-06 WH-HR & Cafeteria facilities relocation | Activo | Presupuesto | kg | 3614.27 | 3.33 | 12047.57 | 0 | 0 | 0 | 0 | 0 | Estimado | a
5284 | Obra Civil | Local | Cimentacion & Estrcutura | HORMIGON PREMEZCLADO FC=210KG/CM2 EN LOSA . INC ENCOFRADO METALICO | 25-90-06 WH-HR & Cafeteria facilities relocation | Activo | Presupuesto | m3 | 40.92 | 272.09 | 11133.75 | 0 | 0 | 0 | 0 | 0 | Estimado | a
5285 | Obra Civil | Local | Cimentacion & Estrcutura | MALLA ELECTROSOLDADA EN LOSA | 25-90-06 WH-HR & Cafeteria facilities relocation | Activo | Presupuesto | m2 | 748.12 | 14.27 | 10673.18 | 0 | 0 | 0 | 0 | 0 | Estimado | a
5286 | Obra Civil | Local | Puertas | PUERTAS DE INOXIDABLE EN COCINA | 25-90-06 WH-HR & Cafeteria facilities relocation | Activo | Presupuesto | unidad | 8 | 1300 | 10400 | 0 | 0 | 0 | 0 | 0 | Estimado | a
5287 | Obra Civil | Local | Cerramiento | ENLUCIDO VERTICAL EN PAREDES DE BLOQUE | 25-90-06 WH-HR & Cafeteria facilities relocation | Activo | Presupuesto | m2 | 714 | 13.98 | 9982.4 | 0 | 0 | 0 | 0 | 0 | Estimado | a
5288 | Obra Civil | Local | Revestimiento | COLOCACION DE TUMBADO DE PVC COLOR BLANCO EN COMEDOR | 25-90-06 WH-HR & Cafeteria facilities relocation | Activo | Presupuesto | m2 | 376.12 | 25.33 | 9528.37 | 0 | 0 | 0 | 0 | 0 | Estimado | a
5289 | Electrica | Local | Instalaciones electricas | INSTALACIONES ELECTRICAS . INCLUYE: ILUMINACION GENERAL, TOMACORRIENTES 110V, 220V Y DATOS | 25-90-06 WH-HR & Cafeteria facilities relocation | Activo | Presupuesto | sg | 1 | 8328.91 | 8328.91 | 0 | 0 | 0 | 0 | 0 | Estimado | a
5290 | Obra Civil | Local | Revestimiento | COLOCACION DE TUMBADO DE PVC Y GYPSUM CON DISEÑO EN OFICINAS RRHH | 25-90-06 WH-HR & Cafeteria facilities relocation | Activo | Presupuesto | m2 | 372 | 21.71 | 8077.71 | 0 | 0 | 0 | 0 | 0 | Estimado | a
5291 | Obra Civil | Local | Preliminares | DESMONTAJE DE ESTRUCTURA METALICA | 25-90-06 WH-HR & Cafeteria facilities relocation | Activo | Presupuesto | kg | 9400 | 0.86 | 8057.14 | 0 | 0 | 0 | 0 | 0 | Estimado | a
5292 | Metalmecanica | Local | Mecanica | EQUIPO LAVADOR DE PLATOS | 25-90-06 WH-HR & Cafeteria facilities relocation | Activo | Presupuesto | sg | 1 | 8000 | 8000 | 0 | 0 | 0 | 0 | 0 | Estimado | a
5293 | Obra Civil | Local | Cerramiento | ENLUCIDO VERTICAL EN PAREDES DE BLOQUE | 25-90-06 WH-HR & Cafeteria facilities relocation | Activo | Presupuesto | m2 | 571.34 | 13.98 | 7987.88 | 0 | 0 | 0 | 0 | 0 | Estimado | a
5294 | Seguridad fisica | Local | Seguridad | CAMARAS DE SEGURIDAD | 25-90-06 WH-HR & Cafeteria facilities relocation | Activo | Presupuesto | sg | 1 | 7619.05 | 7619.05 | 0 | 0 | 0 | 0 | 0 | Estimado | a
5295 | Obra Civil | Local | Refrigeracion | A.A DE 12.000 BTU/h GERENCIAS Y SALAS JR. | 25-90-06 WH-HR & Cafeteria facilities relocation | Activo | Presupuesto | unidad | 9 | 832.38 | 7491.43 | 0 | 0 | 0 | 0 | 0 | Estimado | a
5296 | Obra Civil | Local | Cerramiento | CONSTRUCCION DE PAREDES EN BLOQUE | 25-90-06 WH-HR & Cafeteria facilities relocation | Activo | Presupuesto | m2 | 357 | 19.45 | 6942.8 | 0 | 0 | 0 | 0 | 0 | Estimado | a
5297 | TI | Local | TI | ELECTROCANAL LINEA RECTA | 25-90-06 WH-HR & Cafeteria facilities relocation | Activo | Presupuesto | mt | 75 | 90.48 | 6785.71 | 0 | 0 | 0 | 0 | 0 | Estimado | a
5298 | Obra Civil | Local | Cimentacion & Estrcutura | DECK PARA LOSA | 25-90-06 WH-HR & Cafeteria facilities relocation | Activo | Presupuesto | m2 | 372 | 17.98 | 6688.91 | 0 | 0 | 0 | 0 | 0 | Estimado | a
5299 | Obra Civil | Local | Puertas | SUMINISTRO E INSTALACION DE PUERTAS EN VIDRIO TEMPLADO | 25-90-06 WH-HR & Cafeteria facilities relocation | Activo | Presupuesto | unidad | 12 | 552.38 | 6628.57 | 0 | 0 | 0 | 0 | 0 | Estimado | a
5300 | Metalmecanica | Local | Mecanica | ESTACION LAVADO DE BANDEJAS | 25-90-06 WH-HR & Cafeteria facilities relocation | Activo | Presupuesto | sg | 1 | 6000 | 6000 | 0 | 0 | 0 | 0 | 0 | Estimado | a
5301 | Obra Civil | Local | Mueble | SUMINISTRO E INSTALACION DE TABIQUES EN GERENCIAS CON VIDRIO TEMPLADO | 25-90-06 WH-HR & Cafeteria facilities relocation | Activo | Presupuesto | m2 | 42.17 | 138.1 | 5823.48 | 0 | 0 | 0 | 0 | 0 | Estimado | a
5302 | Obra Civil | Local | Aluminio & Vidrio | SUMINISTRO E INSTALACION DE PUERTAS EN VIDRIO TEMPLADO | 25-90-06 WH-HR & Cafeteria facilities relocation | Activo | Presupuesto | unidad | 12 | 469.3 | 5631.66 | 0 | 0 | 0 | 0 | 0 | Estimado | a
5303 | Obra Civil | Local | Cerramiento | CONSTRUCCION DE PAREDES EN BLOQUE | 25-90-06 WH-HR & Cafeteria facilities relocation | Activo | Presupuesto | m2 | 285.67 | 19.45 | 5555.6 | 0 | 0 | 0 | 0 | 0 | Estimado | a
5304 | Electrica | Local | Instalaciones electricas | INSTALACIONES ELECTRICAS . INCLUYE: ILUMINACION GENERAL, TOMACORRIENTES 110V, 220V Y DATOS | 25-90-06 WH-HR & Cafeteria facilities relocation | Activo | Presupuesto | sg | 1 | 5523.81 | 5523.81 | 0 | 0 | 0 | 0 | 0 | Estimado | a
5305 | Obra Civil | Local | Revestimiento | PINTURA INTERIOR CON POLIAMIDAS (COMEDOR, ALACENA, LAVADO DE VAJILLAS) | 25-90-06 WH-HR & Cafeteria facilities relocation | Activo | Presupuesto | m2 | 235.13 | 22.87 | 5376.74 | 0 | 0 | 0 | 0 | 0 | Estimado | a
5306 | Obra Civil | Local | Refrigeracion | AIRE CASETTE DE 60000BTU | 25-90-06 WH-HR & Cafeteria facilities relocation | Activo | Presupuesto | unidad | 2 | 2666.67 | 5333.33 | 0 | 0 | 0 | 0 | 0 | Estimado | a
5307 | Obra Civil | Local | Cerramiento | SUMINISTRO E INSTALACION DE CUBIERTA EN DIPANEL 0,40mm | 25-90-06 WH-HR & Cafeteria facilities relocation | Activo | Presupuesto | m2 | 381 | 13.44 | 5119.01 | 0 | 0 | 0 | 0 | 0 | Estimado | a
5308 | Obra Civil | Local | Aluminio & Vidrio | SUMINISTRO E INSTALACION DE TABIQUES EN GERENCIAS CON VIDRIO TEMPLADO | 25-90-06 WH-HR & Cafeteria facilities relocation | Activo | Presupuesto | m2 | 42.17 | 115.24 | 4859.59 | 0 | 0 | 0 | 0 | 0 | Estimado | a
5309 | Obra Civil | Local | Cimentacion & Estrcutura | HORMIGON PREMEZCLADO PARA RELLENO DE COLUMNAS | 25-90-06 WH-HR & Cafeteria facilities relocation | Activo | Presupuesto | m3 | 20.25 | 238.1 | 4821.43 | 0 | 0 | 0 | 0 | 0 | Estimado | a
5310 | Obra Civil | Local | Cimentacion & Estrcutura | RELLENO COMPACTADO PARA ASIENTO DE FUNDACIONES | 25-90-06 WH-HR & Cafeteria facilities relocation | Activo | Presupuesto | m3 | 219.63 | 21.74 | 4775.36 | 0 | 0 | 0 | 0 | 0 | Estimado | a
5311 | Obra Civil | Local | Silla | SILLA DE SALA DE REUNIONES Y VISITAS | 25-90-06 WH-HR & Cafeteria facilities relocation | Activo | Presupuesto | unidad | 36 | 128.57 | 4628.57 | 0 | 0 | 0 | 0 | 0 | Estimado | a
5312 | Metalmecanica | Local | Mecanica | ADQUISICON DE PERCHAS PARA PRODUCTOS | 25-90-06 WH-HR & Cafeteria facilities relocation | Activo | Presupuesto | sg | 1 | 3500 | 3500 | 0 | 0 | 0 | 0 | 0 | Estimado | a
5313 | Obra Civil | Local | Revestimiento | PINTURA EXTERIOR ELASTOMERICA EN PAREDES DE BLOQUE | 25-90-06 WH-HR & Cafeteria facilities relocation | Activo | Presupuesto | m2 | 357 | 9.72 | 3471.4 | 0 | 0 | 0 | 0 | 0 | Estimado | a
5314 | Obra Civil | Local | Preliminares | DEMOLICION DE PAVIMENTO CON PUNTA | 25-90-06 WH-HR & Cafeteria facilities relocation | Activo | Presupuesto | sg | 1 | 3342.86 | 3342.86 | 0 | 0 | 0 | 0 | 0 | Estimado | a
5315 | Obra Civil | Local | Revestimiento | REVESTIMIENTO DE PAREDES DE COCINA CON CERAMICA NACIONAL(COCINA, BVAJILL, DESP) | 25-90-06 WH-HR & Cafeteria facilities relocation | Activo | Presupuesto | m2 | 88.27 | 34.91 | 3081.94 | 0 | 0 | 0 | 0 | 0 | Estimado | a
5316 | Obra Civil | Local | Preliminares | CORTE DE PAVIMIENTO CON MAQUINA DE CORTE | 25-90-06 WH-HR & Cafeteria facilities relocation | Activo | Presupuesto | ml | 611.2 | 5.01 | 3063.57 | 0 | 0 | 0 | 0 | 0 | Estimado | a
5317 | TI | Local | TI | AP6 SOPHOS | 25-90-06 WH-HR & Cafeteria facilities relocation | Activo | Presupuesto | unidad | 3 | 904.76 | 2714.29 | 0 | 0 | 0 | 0 | 0 | Estimado | a
5318 | Obra Civil | Local | Aluminio & Vidrio | SUMINISTRO Y COLOCACION DE VENTANAS EN ALUMINIO Y VIDRIO FIJO Y CORREDIZA | 25-90-06 WH-HR & Cafeteria facilities relocation | Activo | Presupuesto | m2 | 24 | 100 | 2400 | 0 | 0 | 0 | 0 | 0 | Estimado | a
5319 | Obra Civil | Local | Cerramiento | CONSTRUCCION DE TABIQUES EN GYPSUM | 25-90-06 WH-HR & Cafeteria facilities relocation | Activo | Presupuesto | m2 | 87 | 26.97 | 2346.51 | 0 | 0 | 0 | 0 | 0 | Estimado | a
5320 | Obra Civil | Local | Cerramiento | CONSTRUCCION DE TABIQUES EN GYPSUM | 25-90-06 WH-HR & Cafeteria facilities relocation | Activo | Presupuesto | m2 | 87 | 26.97 | 2346.51 | 0 | 0 | 0 | 0 | 0 | Estimado | a
5321 | Obra Civil | Local | Cerramiento | S/COLOCACION DE POSTES METALICOS DE 100X100X3MM | 25-90-06 WH-HR & Cafeteria facilities relocation | Activo | Presupuesto | kg | 691.2 | 3.33 | 2304 | 0 | 0 | 0 | 0 | 0 | Estimado | a
5322 | Obra Civil | Local | Cerramiento | S/COLOCACION DE POSTES METALICOS DE 100X100X3MM | 25-90-06 WH-HR & Cafeteria facilities relocation | Activo | Presupuesto | kg | 691.2 | 3.33 | 2304 | 0 | 0 | 0 | 0 | 0 | Estimado | a
5323 | TI | Local | TI | TV DE 55" | 25-90-06 WH-HR & Cafeteria facilities relocation | Activo | Presupuesto | unidad | 3 | 761.9 | 2285.71 | 0 | 0 | 0 | 0 | 0 | Estimado | a
5324 | Obra Civil | Local | Revestimiento | PINTURA INTERIOR EN PAREDES DE OFICINA | 25-90-06 WH-HR & Cafeteria facilities relocation | Activo | Presupuesto | m2 | 459.67 | 4.79 | 2202.04 | 0 | 0 | 0 | 0 | 0 | Estimado | a
5325 | TI | Local | TI | SWICHT 24 PUERTOS | 25-90-06 WH-HR & Cafeteria facilities relocation | Activo | Presupuesto | unidad | 2 | 1047.62 | 2095.24 | 0 | 0 | 0 | 0 | 0 | Estimado | a
5326 | Obra Civil | Local | Preliminares | DESALOJO FUERA DEL SITIO DE LAS DEMOLICIONES | 25-90-06 WH-HR & Cafeteria facilities relocation | Activo | Presupuesto | sg | 1 | 1969.58 | 1969.58 | 0 | 0 | 0 | 0 | 0 | Estimado | a
5327 | Obra Civil | Local | Preliminares | EXCAVACION CON MAQUINARIA PARA CIMIENTOS | 25-90-06 WH-HR & Cafeteria facilities relocation | Activo | Presupuesto | m3 | 335.87 | 5.76 | 1935.24 | 0 | 0 | 0 | 0 | 0 | Estimado | a
5328 | Obra Civil | Local | Puestos de trabajo | ESTACION GERENCIAL ZITRO EN L 1.2X1.65X0.6M EN MELAMINA DE 36MM | 25-90-06 WH-HR & Cafeteria facilities relocation | Activo | Presupuesto | unidad | 5 | 380.95 | 1904.76 | 0 | 0 | 0 | 0 | 0 | Estimado | a
5329 | TI | Local | TI | PROYECTOR | 25-90-06 WH-HR & Cafeteria facilities relocation | Activo | Presupuesto | unidad | 1 | 1904.76 | 1904.76 | 0 | 0 | 0 | 0 | 0 | Estimado | a
5330 | Obra Civil | Local | Mesa | FABRICACION DE MUEBLE PARA CAFETERIA | 25-90-06 WH-HR & Cafeteria facilities relocation | Activo | Presupuesto | sg | 1 | 1765.71 | 1765.71 | 0 | 0 | 0 | 0 | 0 | Estimado | a
5331 | Obra Civil | Local | Revestimiento | PINTURA EXTERIOR ELASTOMERICA EN PAREDES DE BLOQUE | 25-90-06 WH-HR & Cafeteria facilities relocation | Activo | Presupuesto | m2 | 285.67 | 5.46 | 1558.94 | 0 | 0 | 0 | 0 | 0 | Estimado | a
5332 | Obra Civil | Local | Revestimiento | SUMINISTRO E INSTALACION DE RASTRERAS | 25-90-06 WH-HR & Cafeteria facilities relocation | Activo | Presupuesto | ml | 231 | 6.5 | 1500.4 | 0 | 0 | 0 | 0 | 0 | Estimado | a
5333 | Obra Civil | Local | Revestimiento | EMPASTE Y PINTURA INTERIOR (TRABAJO SOCIAL, EMERGENCIA,SUP PACKING, CALIDAD) | 25-90-06 WH-HR & Cafeteria facilities relocation | Activo | Presupuesto | m2 | 198.88 | 7.3 | 1452.79 | 0 | 0 | 0 | 0 | 0 | Estimado | a
5334 | Obra Civil | Local | Aluminio & Vidrio | SUMINISTRO E INSTALACION DE PUERTAS EN VIDRIO TEMPLADO DOBLES | 25-90-06 WH-HR & Cafeteria facilities relocation | Activo | Presupuesto | unidad | 3 | 469.3 | 1407.91 | 0 | 0 | 0 | 0 | 0 | Estimado | a
5335 | Obra Civil | Local | Preliminares | COLOCACION DE PLASTICO- Y LONAS EN AREA A INTERVENIR | 25-90-06 WH-HR & Cafeteria facilities relocation | Activo | Presupuesto | m2 | 270 | 5.19 | 1401.43 | 0 | 0 | 0 | 0 | 0 | Estimado | a
5336 | Obra Civil | Local | Preliminares | COLOCACION DE PLASTICO- Y LONAS EN AREA A INTERVENIR | 25-90-06 WH-HR & Cafeteria facilities relocation | Activo | Presupuesto | m2 | 270 | 5.19 | 1401.43 | 0 | 0 | 0 | 0 | 0 | Estimado | a
5337 | Obra Civil | Local | Cerramiento | CONEXIÓN A RED DE AGUS DE LLUVIA INC REPOSICION DE HORMIGON | 25-90-06 WH-HR & Cafeteria facilities relocation | Activo | Presupuesto | sg | 1 | 1386.67 | 1386.67 | 0 | 0 | 0 | 0 | 0 | Estimado | a
5338 | Obra Civil | Local | Mesa | MESA DE REUNION CUADRADA DE 8 PERSONAS EN MELAMINA DE 36MM | 25-90-06 WH-HR & Cafeteria facilities relocation | Activo | Presupuesto | unidad | 2 | 654.29 | 1308.57 | 0 | 0 | 0 | 0 | 0 | Estimado | a
5339 | Obra Civil | Local | Aluminio & Vidrio | SUMINISTRO Y COLOCACION DE VENTANAS EN ALUMINIO Y VIDRIO FIJO Y CORREDIZA | 25-90-06 WH-HR & Cafeteria facilities relocation | Activo | Presupuesto | m2 | 12 | 100 | 1200 | 0 | 0 | 0 | 0 | 0 | Estimado | a
5340 | Obra Civil | Local | Refrigeracion | TUBERÍA DE COBRE 1/2 -1/4 ,AISLAMIENTO, INCLUYE CABLE DE CONTROL | 25-90-06 WH-HR & Cafeteria facilities relocation | Activo | Presupuesto | ml | 60 | 20 | 1200 | 0 | 0 | 0 | 0 | 0 | Estimado | a
5341 | Obra Civil | Local | Silla | SILLA EJECUTIVA IMPORTADA ESPALDAR DE MALLA PARA GERENCIAS | 25-90-06 WH-HR & Cafeteria facilities relocation | Activo | Presupuesto | unidad | 5 | 230.55 | 1152.76 | 0 | 0 | 0 | 0 | 0 | Estimado | a
5342 | Obra Civil | Local | Cerramiento | MONTAJE DE CANAL DE AGUAS DE LLUVIAS | 25-90-06 WH-HR & Cafeteria facilities relocation | Activo | Presupuesto | ml | 19 | 57.77 | 1097.61 | 0 | 0 | 0 | 0 | 0 | Estimado | a
5343 | Obra Civil | Local | Hidrosanitario | S/T/COLOCACION DE FREGADERO EN COCINA | 25-90-06 WH-HR & Cafeteria facilities relocation | Activo | Presupuesto | pza | 2 | 538.1 | 1076.19 | 0 | 0 | 0 | 0 | 0 | Estimado | a
5344 | Obra Civil | Local | Revestimiento | SUMINISTRO E INSTALACION DE RASTRERAS | 25-90-06 WH-HR & Cafeteria facilities relocation | Activo | Presupuesto | ml | 165 | 6.5 | 1071.71 | 0 | 0 | 0 | 0 | 0 | Estimado | a
5345 | Obra Civil | Local | Refrigeracion | A.A DE 18.000 BTU/h EN SALA DE REUNIONES | 25-90-06 WH-HR & Cafeteria facilities relocation | Activo | Presupuesto | unidad | 1 | 1000 | 1000 | 0 | 0 | 0 | 0 | 0 | Estimado | a
5346 | Obra Civil | Local | Cerramiento | CERRAMIENTO SUPERIOR CON LAMINAS METALICAS | 25-90-06 WH-HR & Cafeteria facilities relocation | Activo | Presupuesto | sg | 1 | 995.24 | 995.24 | 0 | 0 | 0 | 0 | 0 | Estimado | a
5347 | Obra Civil | Local | Preliminares | CORTE CON EQUIPO OXICORTE EN ELEMENTOS ARMADOS DE PAVIMENTO | 25-90-06 WH-HR & Cafeteria facilities relocation | Activo | Presupuesto | sg | 1 | 859.58 | 859.58 | 0 | 0 | 0 | 0 | 0 | Estimado | a
5348 | Obra Civil | Local | Revestimiento | EMPASTE INTERIOR EN PAREDES DE BLOQUE | 25-90-06 WH-HR & Cafeteria facilities relocation | Activo | Presupuesto | m2 | 285.67 | 2.92 | 835.24 | 0 | 0 | 0 | 0 | 0 | Estimado | a
5349 | Obra Civil | Local | Preliminares | ACARREO DE LAS DEMOLICIONES | 25-90-06 WH-HR & Cafeteria facilities relocation | Activo | Presupuesto | sg | 1 | 771.43 | 771.43 | 0 | 0 | 0 | 0 | 0 | Estimado | a
5350 | Obra Civil | Local | Cimentacion & Estrcutura | ACERO DE REFUERZO FY=4,200 KG/CM², EN LOSA | 25-90-06 WH-HR & Cafeteria facilities relocation | Activo | Presupuesto | kg | 245 | 2.29 | 560 | 0 | 0 | 0 | 0 | 0 | Estimado | a
5351 | Obra Civil | Local | Hidrosanitario | GRIFERIA EN FREGADEROS | 25-90-06 WH-HR & Cafeteria facilities relocation | Activo | Presupuesto | pza | 2 | 252 | 504 | 0 | 0 | 0 | 0 | 0 | Estimado | a
5352 | Obra Civil | Local | Revestimiento | EMPASTE INTERIOR EN PAREDES DE GYPSUM DE OFICINA | 25-90-06 WH-HR & Cafeteria facilities relocation | Activo | Presupuesto | m2 | 174 | 2.88 | 500.46 | 0 | 0 | 0 | 0 | 0 | Estimado | a
5353 | Obra Civil | Local | Hidrosanitario | COLOCACION DE TUBERIA DE PVC 110MM PARA DESAGUE | 25-90-06 WH-HR & Cafeteria facilities relocation | Activo | Presupuesto | ml | 42 | 10.99 | 461.7 | 0 | 0 | 0 | 0 | 0 | Estimado | a
5354 | Obra Civil | Local | Preliminares | DESMONTAJE DE CUBIERTA METALICA | 25-90-06 WH-HR & Cafeteria facilities relocation | Activo | Presupuesto | m2 | 450 | 0.82 | 368.57 | 0 | 0 | 0 | 0 | 0 | Estimado | a
5355 | Obra Civil | Local | Hidrosanitario | SUMINISTRO Y COLOCACION DE LLAVE DE PASO 1/2" | 25-90-06 WH-HR & Cafeteria facilities relocation | Activo | Presupuesto | pza | 8 | 43.71 | 349.71 | 0 | 0 | 0 | 0 | 0 | Estimado | a
5356 | Obra Civil | Local | Hidrosanitario | PUNTO DE AGUAS NEGRAS 110MM | 25-90-06 WH-HR & Cafeteria facilities relocation | Activo | Presupuesto | pto | 10 | 34.82 | 348.24 | 0 | 0 | 0 | 0 | 0 | Estimado | a
5357 | Obra Civil | Local | Puertas | PUERTAS DE MELAMINA EN ARCHIVO | 25-90-06 WH-HR & Cafeteria facilities relocation | Activo | Presupuesto | unidad | 1 | 342.86 | 342.86 | 0 | 0 | 0 | 0 | 0 | Estimado | a
5358 | Obra Civil | Local | Hidrosanitario | COLOCACION DE TUBERIA DE PVC 50MM PARA DESAGUE | 25-90-06 WH-HR & Cafeteria facilities relocation | Activo | Presupuesto | ml | 42 | 7.78 | 326.8 | 0 | 0 | 0 | 0 | 0 | Estimado | a
5359 | Obra Civil | Local | Hidrosanitario | COLOCACION DE TUBERIA ROSCADA DE DIAMETRO D=1/2" | 25-90-06 WH-HR & Cafeteria facilities relocation | Activo | Presupuesto | ml | 52 | 6.22 | 323.22 | 0 | 0 | 0 | 0 | 0 | Estimado | a
5360 | Obra Civil | Local | Cerramiento | BAJANTES PARA AGUAS DE LLUVIA | 25-90-06 WH-HR & Cafeteria facilities relocation | Activo | Presupuesto | ml | 24 | 13.38 | 321.14 | 0 | 0 | 0 | 0 | 0 | Estimado | a
5361 | Obra Civil | Local | Hidrosanitario | PUNTO DE AGUA FRIA DIAMETRO D=1/2" | 25-90-06 WH-HR & Cafeteria facilities relocation | Activo | Presupuesto | pto | 8 | 32.76 | 262.09 | 0 | 0 | 0 | 0 | 0 | Estimado | a
5362 | Obra Civil | Local | Hidrosanitario | PUNTO DE AGUAS SERVIDAS 50MM | 25-90-06 WH-HR & Cafeteria facilities relocation | Activo | Presupuesto | pto | 3 | 28.03 | 84.09 | 0 | 0 | 0 | 0 | 0 | Estimado | a
5363 | Obra Civil | Local | Cimentacion & Estrcutura | ESTRUCTURA METALICA PARA NAVE INDUSTRIAL (VIGAS Y COLUMNAS) | 25-90-07 WH-Finished goods Warehouse (step 1) | Activo | Presupuesto | kg | 85600 | 3.33 | 285333.33 | 0 | 0 | 0 | 0 | 0 | Estimado | a
5364 | Obra Civil | Local | Cimentacion & Estrcutura | HORMIGON PREMEZCLADO FC=210KG/CM2 EN LOSA PISO | 25-90-07 WH-Finished goods Warehouse (step 1) | Activo | Presupuesto | m3 | 428 | 230.48 | 98643.81 | 0 | 0 | 0 | 0 | 0 | Estimado | a
5365 | Obra Civil | Local | Cimentacion & Estrcutura | HORMIGON PREMEZCLADO FC=210KG/CM2 EN MUROS PARA ANDENES. (INCLUYE ENCOFRADO) | 25-90-07 WH-Finished goods Warehouse (step 1) | Activo | Presupuesto | m3 | 230.58 | 278.1 | 64123.2 | 0 | 0 | 0 | 0 | 0 | Estimado | a
5366 | Obra Civil | Local | Cimentacion & Estrcutura | HORMIGON PREMEZCLADO FC=210KG/CM2 EN CIMENTACION. (INCLUYE ENCOFRADO) | 25-90-07 WH-Finished goods Warehouse (step 1) | Activo | Presupuesto | m3 | 228.51 | 278.1 | 63547.54 | 0 | 0 | 0 | 0 | 0 | Estimado | a
5367 | Equipos proces | Local | Extractor | INSTALACION DE EXTRACTORES E INYECTORES | 25-90-07 WH-Finished goods Warehouse (step 1) | Activo | Presupuesto | unidad | 1 | 47619.05 | 47619.05 | 0 | 0 | 0 | 0 | 0 | Estimado | a
5368 | Seguridad industrial | Local | Seguridad | INSTALACION DE EXTINCION | 25-90-07 WH-Finished goods Warehouse (step 1) | Activo | Presupuesto | unidad | 1 | 42857.14 | 42857.14 | 0 | 0 | 0 | 0 | 0 | Estimado | a
5369 | Obra Civil | Local | Anden de carga | PUERTAS PARA ANDEN DE CARGAS | 25-90-07 WH-Finished goods Warehouse (step 1) | Activo | Presupuesto | sg | 4 | 10476.19 | 41904.76 | 0 | 0 | 0 | 0 | 0 | Estimado | a
5370 | Obra Civil | Local | Cimentacion & Estrcutura | HORMIGON PREMEZCLADO FC=350KG/CM2 EN PISO PARA ANDENES. | 25-90-07 WH-Finished goods Warehouse (step 1) | Activo | Presupuesto | m3 | 97.2 | 378.59 | 36798.99 | 0 | 0 | 0 | 0 | 0 | Estimado | a
5371 | Obra Civil | Local | Cerramiento | CONSTRUCCION DE PAREDES EN BLOQUE h=6m. EN PERIMETRO DE BODEGA | 25-90-07 WH-Finished goods Warehouse (step 1) | Activo | Presupuesto | m2 | 1314 | 26.56 | 34902.34 | 0 | 0 | 0 | 0 | 0 | Estimado | a
5372 | Obra Civil | Local | Cerramiento | CONSTRUCCION DE PANTALLA CON LAMINAS DE IPATECHO e=0,40mm | 25-90-07 WH-Finished goods Warehouse (step 1) | Activo | Presupuesto | m2 | 872 | 39.07 | 34066.13 | 0 | 0 | 0 | 0 | 0 | Estimado | a
5373 | Seguridad industrial | Local | Seguridad | INSTALACION LINEA DE VIDA | 25-90-07 WH-Finished goods Warehouse (step 1) | Activo | Presupuesto | unidad | 180 | 180.95 | 32571.43 | 0 | 0 | 0 | 0 | 0 | Estimado | a
5374 | Obra Civil | Local | Cimentacion & Estrcutura | MALLA ELECTROLODADA 8mm | 25-90-07 WH-Finished goods Warehouse (step 1) | Activo | Presupuesto | m2 | 2140 | 14.27 | 30530.67 | 0 | 0 | 0 | 0 | 0 | Estimado | a
5375 | Obra Civil | Local | Cerramiento | ENLUCIDO VERTICAL EN PAREDES DE BLOQUE | 25-90-07 WH-Finished goods Warehouse (step 1) | Activo | Presupuesto | m2 | 2628 | 11.48 | 30159.43 | 0 | 0 | 0 | 0 | 0 | Estimado | a
5376 | Obra Civil | Local | Cerramiento | SUMINISTRO E INSTALACION DE CUBIERTA EN DIPANEL e=0,40mm | 25-90-07 WH-Finished goods Warehouse (step 1) | Activo | Presupuesto | m2 | 2140 | 13.44 | 28752.43 | 0 | 0 | 0 | 0 | 0 | Estimado | a
5377 | Electrica | Local | Instalaciones electricas | INSTALACIONES ELECTRICAS EN GENERAL. INCLUYE ILUMINACION Y PUNTOS PARA 4 PUESTOS DE TRABAJO. NO INCLUYE ACOMETIDA: | 25-90-07 WH-Finished goods Warehouse (step 1) | Activo | Presupuesto | sg | 1 | 26666.67 | 26666.67 | 0 | 0 | 0 | 0 | 0 | Estimado | a
5378 | Obra Civil | Local | Cimentacion & Estrcutura | ACERO DE REFUERZO FY=4,200 KG/CM², EN FUNDACIONES | 25-90-07 WH-Finished goods Warehouse (step 1) | Activo | Presupuesto | kg | 10236 | 2.29 | 23396.57 | 0 | 0 | 0 | 0 | 0 | Estimado | a
5379 | Obra Civil | Local | Mecanica | PLATAFORMA HIDRAULICA NIVELADORA PARA MUELLE DE CARGA | 25-90-07 WH-Finished goods Warehouse (step 1) | Activo | Presupuesto | sg | 3 | 7619.05 | 22857.14 | 0 | 0 | 0 | 0 | 0 | Estimado | a
5380 | Seguridad fisica | Local | Camaras de vigilancia | INSTALACION DE CAMARAS | 25-90-07 WH-Finished goods Warehouse (step 1) | Activo | Presupuesto | sg | 1 | 19047.62 | 19047.62 | 0 | 0 | 0 | 0 | 0 | Estimado | a
5381 | TI | Local | TI | REUBICACION DE ANILLO DE FIBRA | 25-90-07 WH-Finished goods Warehouse (step 1) | Activo | Presupuesto | unidad | 1 | 19047.62 | 19047.62 | 0 | 0 | 0 | 0 | 0 | Estimado | a
5382 | Electrica | Local | Instalaciones electricas | S/T/COLOCACION DE LAMPARA UFO MARCA SYLVANIA DE 200W | 25-90-07 WH-Finished goods Warehouse (step 1) | Activo | Presupuesto | pza | 50 | 264 | 13200 | 0 | 0 | 0 | 0 | 0 | Estimado | a
5383 | Obra Civil | Local | Cimentacion & Estrcutura | HORMIGON PREMEZCLADO FC=210KG/CM2 EN COLUMNAS (INCLUYE ENCOFRADO) | 25-90-07 WH-Finished goods Warehouse (step 1) | Activo | Presupuesto | m3 | 46.82 | 278.1 | 13020.28 | 0 | 0 | 0 | 0 | 0 | Estimado | a
5384 | Obra Civil | Local | Acabados | PINTURA ELASTOMERICA EXTERIOR EN PAREDES DE BLOQUE | 25-90-07 WH-Finished goods Warehouse (step 1) | Activo | Presupuesto | m2 | 1314 | 9.76 | 12827.14 | 0 | 0 | 0 | 0 | 0 | Estimado | a
5385 | Obra Civil | Local | Cimentacion & Estrcutura | RELLENO CON MATERIAL DE MEJORAMIENTO EN CONTRAPISO (LASTRE) | 25-90-07 WH-Finished goods Warehouse (step 1) | Activo | Presupuesto | m3 | 734.49 | 15.39 | 11304.15 | 0 | 0 | 0 | 0 | 0 | Estimado | a
5386 | Obra Civil | Local | Preliminares | DEMOLICION CON MAQUINA DE EDIFICACIONES: OFICINAS BAÑOS COMEDOR BODEGAS | 25-90-07 WH-Finished goods Warehouse (step 1) | Activo | Presupuesto | sg | 1 | 10972.38 | 10972.38 | 0 | 0 | 0 | 0 | 0 | Estimado | a
5387 | Obra Civil | Local | Preliminares | DEMOLICIONES A MANO | 25-90-07 WH-Finished goods Warehouse (step 1) | Activo | Presupuesto | sg | 1 | 8331.43 | 8331.43 | 0 | 0 | 0 | 0 | 0 | Estimado | a
5388 | Obra Civil | Local | Acabados | PINTURA INTERIOR EN PAREDES DE OFICINA | 25-90-07 WH-Finished goods Warehouse (step 1) | Activo | Presupuesto | m2 | 1314 | 6.25 | 8209.37 | 0 | 0 | 0 | 0 | 0 | Estimado | a
5389 | Obra Civil | Local | Cimentacion & Estrcutura | ACERO DE REFUERZO FY=4,200 KG/CM², EN MURO DE ANDENES | 25-90-07 WH-Finished goods Warehouse (step 1) | Activo | Presupuesto | kg | 3214 | 2.29 | 7346.29 | 0 | 0 | 0 | 0 | 0 | Estimado | a
5390 | TI | Local | TI | IMPREVISTO TI | 25-90-07 WH-Finished goods Warehouse (step 1) | Activo | Presupuesto | unidad | 1 | 7285.71 | 7285.71 | 0 | 0 | 0 | 0 | 0 | Estimado | a
5391 | Obra Civil | Local | Cerramiento | CONSTRUCCION DE OFICINA PARA 4 PERSONAS | 25-90-07 WH-Finished goods Warehouse (step 1) | Activo | Presupuesto | sg | 1 | 6484.22 | 6484.22 | 0 | 0 | 0 | 0 | 0 | Estimado | a
5392 | Obra Civil | Local | Cimentacion & Estrcutura | RELLENO CON MATERIAL DE MEJORAMIENTO EN FUNDACIONES SUB BASE | 25-90-07 WH-Finished goods Warehouse (step 1) | Activo | Presupuesto | m3 | 242.19 | 26.19 | 6343.07 | 0 | 0 | 0 | 0 | 0 | Estimado | a
5393 | Obra Civil | Local | Preliminares | COLOCACION DE CONFINAMIENTO EN AREA A INTERVENIR H=3m | 25-90-07 WH-Finished goods Warehouse (step 1) | Activo | Presupuesto | m2 | 372 | 15.32 | 5700.46 | 0 | 0 | 0 | 0 | 0 | Estimado | a
5394 | Obra Civil | Local | Cerramiento | MONTAJE DE CANAL DE AGUAS DE LLUVIAS GALVANIZADO | 25-90-07 WH-Finished goods Warehouse (step 1) | Activo | Presupuesto | ml | 85 | 57.77 | 4910.37 | 0 | 0 | 0 | 0 | 0 | Estimado | a
5395 | Obra Civil | Local | Preliminares | DESALOJO DE LAS EXCAVACIONES FUERA DEL SITIO | 25-90-07 WH-Finished goods Warehouse (step 1) | Activo | Presupuesto | m3 | 1133.53 | 4.06 | 4598.88 | 0 | 0 | 0 | 0 | 0 | Estimado | a
5396 | Obra Civil | Local | Cimentacion & Estrcutura | RELLENO COMPACTADO CON PIEDRA BOLA PARA ASIENTO DE FUNDACIONES | 25-90-07 WH-Finished goods Warehouse (step 1) | Activo | Presupuesto | m3 | 140.4 | 32 | 4492.8 | 0 | 0 | 0 | 0 | 0 | Estimado | a
5397 | Obra Civil | Local | Preliminares | EXCAVACION CON MAQUINA DE LAS DEMOLICIONES | 25-90-07 WH-Finished goods Warehouse (step 1) | Activo | Presupuesto | m3 | 630.95 | 6.19 | 3905.86 | 0 | 0 | 0 | 0 | 0 | Estimado | a
5398 | Obra Civil | Local | Acabados | EMPASTE INTERIOR EN PAREDES DE BLOQUE | 25-90-07 WH-Finished goods Warehouse (step 1) | Activo | Presupuesto | m2 | 1314 | 2.88 | 3779.31 | 0 | 0 | 0 | 0 | 0 | Estimado | a
5399 | Obra Civil | Local | Preliminares | DEMOLICION CON RETROEXCAVADORA DE PUNTA PARA PISOS PLINTOS Y CADENAS | 25-90-07 WH-Finished goods Warehouse (step 1) | Activo | Presupuesto | m3 | 485.34 | 7.65 | 3711.73 | 0 | 0 | 0 | 0 | 0 | Estimado | a
5400 | TI | Local | TI | PUNTOS DE RED | 25-90-07 WH-Finished goods Warehouse (step 1) | Activo | Presupuesto | unidad | 15 | 238.1 | 3571.43 | 0 | 0 | 0 | 0 | 0 | Estimado | a
5401 | Obra Civil | Local | Cerramiento | S/COLOCACION DE POSTES METALICOS DE 100X100X3MM | 25-90-07 WH-Finished goods Warehouse (step 1) | Activo | Presupuesto | kg | 1025.63 | 3.33 | 3418.77 | 0 | 0 | 0 | 0 | 0 | Estimado | a
5402 | Obra Civil | Local | Preliminares | CORTE CON EQUIPO OXICORTE EN ELEMENTOS DE ESTRUCTURAS METALICAS | 25-90-07 WH-Finished goods Warehouse (step 1) | Activo | Presupuesto | sg | 1 | 3101.19 | 3101.19 | 0 | 0 | 0 | 0 | 0 | Estimado | a
5403 | Obra Civil | Local | Preliminares | DESMANTELACIONES REFERENTES A OBRA CIVIL. EXCLUYE: DESMONTAJE DE LINEAS INDUSTRIALES, DESMONTAJE DE TUBERIAS CONTRA INCENDIO, CANALETAS DE DATOS, EQUIPOS DE INYECCION DE AIRE. | 25-90-07 WH-Finished goods Warehouse (step 1) | Activo | Presupuesto | sg | 1 | 2722.35 | 2722.35 | 0 | 0 | 0 | 0 | 0 | Estimado | a
5404 | Obra Civil | Local | Preliminares | EXCAVACION DE TIERRA CON MAQUINA | 25-90-07 WH-Finished goods Warehouse (step 1) | Activo | Presupuesto | m3 | 386.6 | 6.19 | 2393.24 | 0 | 0 | 0 | 0 | 0 | Estimado | a
5405 | Obra Civil | Local | Preliminares | ACARREO DE LAS DEMOLICIONES | 25-90-07 WH-Finished goods Warehouse (step 1) | Activo | Presupuesto | sg | 1 | 2005.71 | 2005.71 | 0 | 0 | 0 | 0 | 0 | Estimado | a
5406 | Electrica | Local | Instalaciones electricas | SUMINISTRO Y COLOCACION DE TABLERO PARA LUMINARIAS | 25-90-07 WH-Finished goods Warehouse (step 1) | Activo | Presupuesto | pza | 1 | 1885.71 | 1885.71 | 0 | 0 | 0 | 0 | 0 | Estimado | a
5407 | TI | Local | TI | AP6 420X SOPHOS | 25-90-07 WH-Finished goods Warehouse (step 1) | Activo | Presupuesto | unidad | 1 | 1238.1 | 1238.1 | 0 | 0 | 0 | 0 | 0 | Estimado | a
5408 | Obra Civil | Local | Preliminares | CORTE DE PAVIMENTO CON MAQUINA DE DISCO | 25-90-07 WH-Finished goods Warehouse (step 1) | Activo | Presupuesto | ml | 1102.88 | 0.96 | 1060.87 | 0 | 0 | 0 | 0 | 0 | Estimado | a
5409 | Electrica | Local | Instalaciones electricas | INSTALACIONES ELECTRICAS PARA PUESTOS DE TRABAJO 110v | 25-90-07 WH-Finished goods Warehouse (step 1) | Activo | Presupuesto | pto | 4 | 62.86 | 251.43 | 0 | 0 | 0 | 0 | 0 | Estimado | a
5410 | Equipos proces | Local | Hombre a bordo | HOMBRE A BORDO | 25-90-07 WH-Finished goods Warehouse (step 1) | Activo | Presupuesto | unidad | 2 | 12000 | 24000 | 0 | 0 | 0 | 0 | 0 | Estimado | a
5411 | Equipos proces | Local | Montacargas | MONTACARGAS ETV 216 | 25-90-08 WH-Finished goods Warehouse (step 2) | Activo | Presupuesto | unidad | 4 | 87473.02 | 349892.08 | 0 | 0 | 0 | 0 | 0 | Estimado | a
5412 | Equipos proces | Local | Montacargas | MONTACARGAS EFG 216 | 25-90-08 WH-Finished goods Warehouse (step 2) | Activo | Presupuesto | unidad | 3 | 74476.19 | 223428.57 | 0 | 0 | 0 | 0 | 0 | Estimado | a
5413 | Equipos proces | Local | Montacargas | BATERIA ADICIONAL DE LITIO | 25-90-08 WH-Finished goods Warehouse (step 2) | Activo | Presupuesto | unidad | 1 | 25000 | 25000 | 0 | 0 | 0 | 0 | 0 | Estimado | a
5414 | Metalmecanica | Local | Racks | FRAME EF140*110*2.75T/10300H/1150D(POST: Q355B, 50P;DOUBLE BASE PLATE) | 25-90-08 WH-Finished goods Warehouse (step 2) | Activo | Presupuesto | unidad | 60 | 571.43 | 34285.71 | 0 | 0 | 0 | 0 | 0 | Estimado | a
5415 | Metalmecanica | Local | Racks | FRAME EF140*110*2.75T/10300H/1150D(POST: Q355B, 50P;DOUBLE BASE PLATE) | 25-90-08 WH-Finished goods Warehouse (step 2) | Activo | Presupuesto | unidad | 39 | 571.43 | 22285.71 | 0 | 0 | 0 | 0 | 0 | Estimado | a
5416 | Metalmecanica | Local | Racks | FRAME EF140*110*2.75T/10300H/1150D(POST: Q355B, 50P;DOUBLE BASE PLATE) | 25-90-08 WH-Finished goods Warehouse (step 2) | Activo | Presupuesto | unidad | 31 | 571.43 | 17714.29 | 0 | 0 | 0 | 0 | 0 | Estimado | a
5417 | Metalmecanica | Local | Racks | FRAME EF140*110*2.75T/10300H/1150D(POST: Q355B, 50P;DOUBLE BASE PLATE) | 25-90-08 WH-Finished goods Warehouse (step 2) | Activo | Presupuesto | unidad | 28 | 571.43 | 16000 | 0 | 0 | 0 | 0 | 0 | Estimado | a
5418 | Metalmecanica | Local | Racks | DI PALLET RAIL 110°/2.5 6900MML | 25-90-08 WH-Finished goods Warehouse (step 2) | Activo | Presupuesto | unidad | 190 | 66.04 | 12547.24 | 0 | 0 | 0 | 0 | 0 | Estimado | a
5419 | Metalmecanica | Local | Racks | FRAME N925/9250H/1100D(Q355B, 50P, NO SIDE HOLE) | 25-90-08 WH-Finished goods Warehouse (step 2) | Activo | Presupuesto | unidad | 42 | 273.12 | 11471.2 | 0 | 0 | 0 | 0 | 0 | Estimado | a
5420 | Metalmecanica | Local | Racks | INSTALACIÓN DE ESTANTERÍA SELECTIVO + DRIVE IN (1POS.) | 25-90-08 WH-Finished goods Warehouse (step 2) | Activo | Presupuesto | unidad | 1 | 10209.52 | 10209.52 | 0 | 0 | 0 | 0 | 0 | Estimado | a
5421 | Metalmecanica | Local | Racks | DI PALLET RAIL 110°/2.5 6900MML | 25-90-08 WH-Finished goods Warehouse (step 2) | Activo | Presupuesto | unidad | 120 | 66.04 | 7924.57 | 0 | 0 | 0 | 0 | 0 | Estimado | a
5422 | Metalmecanica | Local | Racks | BOX BEAM B125X50X1.5/2500CE (5 LUGSN90/50P)@2800 KGU.D.L.(WITH WELDING PLATE) | 25-90-08 WH-Finished goods Warehouse (step 2) | Activo | Presupuesto | unidad | 200 | 36.91 | 7382.86 | 0 | 0 | 0 | 0 | 0 | Estimado | a
5423 | Metalmecanica | Local | Racks | FRAME EF140*110*2.75T/10300H/1150D(POST: Q355B, 50P;DOUBLE BASE PLATE) | 25-90-08 WH-Finished goods Warehouse (step 2) | Activo | Presupuesto | unidad | 14 | 488.91 | 6844.8 | 0 | 0 | 0 | 0 | 0 | Estimado | a
5424 | Metalmecanica | Local | Racks | FRAME EF140*110*2.75T/10300H/1150D(Q355B, 50P) | 25-90-08 WH-Finished goods Warehouse (step 2) | Activo | Presupuesto | unidad | 14 | 480.81 | 6731.33 | 0 | 0 | 0 | 0 | 0 | Estimado | a
5425 | Metalmecanica | Local | Racks | FRAME N925/9250H1100D(Q355B, 50P, NO SIDE HOLE) | 25-90-08 WH-Finished goods Warehouse (step 2) | Activo | Presupuesto | unidad | 24 | 273.12 | 6554.97 | 0 | 0 | 0 | 0 | 0 | Estimado | a
5426 | Metalmecanica | Local | Racks | BOX BEAM B125X50X1.5/2500CE (5 LUGSN90/50P)@2800 KGU.D.L. | 25-90-08 WH-Finished goods Warehouse (step 2) | Activo | Presupuesto | unidad | 180 | 35.39 | 6370.29 | 0 | 0 | 0 | 0 | 0 | Estimado | a
5427 | Metalmecanica | Local | Racks | SUPPORT ARM/DOUBLE | 25-90-08 WH-Finished goods Warehouse (step 2) | Activo | Presupuesto | unidad | 630 | 9.21 | 5802 | 0 | 0 | 0 | 0 | 0 | Estimado | a
5428 | Metalmecanica | Local | Racks | DI PALLET RAIL 110°/2.5 4600MML | 25-90-08 WH-Finished goods Warehouse (step 2) | Activo | Presupuesto | unidad | 130 | 44.07 | 5728.67 | 0 | 0 | 0 | 0 | 0 | Estimado | a
5429 | Metalmecanica | Local | Racks | FRAME EF140*110*2.75T/10300H/1150D(Q355B, 50P) | 25-90-08 WH-Finished goods Warehouse (step 2) | Activo | Presupuesto | unidad | 11 | 480.81 | 5288.9 | 0 | 0 | 0 | 0 | 0 | Estimado | a
5430 | Metalmecanica | Local | Racks | BOX BEAM B125X50X1.5/2500CE (5 LUGSN90/50P)@2800 KGU.D.L.(WITH WELDING PLATE) | 25-90-08 WH-Finished goods Warehouse (step 2) | Activo | Presupuesto | unidad | 120 | 36.91 | 4429.71 | 0 | 0 | 0 | 0 | 0 | Estimado | a
5431 | Metalmecanica | Local | Racks | DI PALLET RAIL 110°/2.5 3450MML | 25-90-08 WH-Finished goods Warehouse (step 2) | Activo | Presupuesto | unidad | 130 | 33.02 | 4292.48 | 0 | 0 | 0 | 0 | 0 | Estimado | a
5432 | Metalmecanica | Local | Racks | POST EF140*110*2.75T/10300H | 25-90-08 WH-Finished goods Warehouse (step 2) | Activo | Presupuesto | unidad | 20 | 209.31 | 4186.29 | 0 | 0 | 0 | 0 | 0 | Estimado | a
5433 | Metalmecanica | Local | Racks | BACK CROSS BRACING Φ42 X2.0MM(OF 2 BAYS,TOTAL 5 LEVELS X- CROSS BRACES) | 25-90-08 WH-Finished goods Warehouse (step 2) | Activo | Presupuesto | unidad | 7 | 591.06 | 4137.4 | 0 | 0 | 0 | 0 | 0 | Estimado | a
5434 | Metalmecanica | Local | Racks | DI PALLET RAIL 110°/2.5 4600MML | 25-90-08 WH-Finished goods Warehouse (step 2) | Activo | Presupuesto | unidad | 90 | 44.07 | 3966 | 0 | 0 | 0 | 0 | 0 | Estimado | a
5435 | Metalmecanica | Local | Racks | SUPPORT ARM/DOUBLE | 25-90-08 WH-Finished goods Warehouse (step 2) | Activo | Presupuesto | unidad | 405 | 9.21 | 3729.86 | 0 | 0 | 0 | 0 | 0 | Estimado | a
5436 | Metalmecanica | Local | Racks | SUPPORT ARM/DOUBLE | 25-90-08 WH-Finished goods Warehouse (step 2) | Activo | Presupuesto | unidad | 385 | 9.21 | 3545.67 | 0 | 0 | 0 | 0 | 0 | Estimado | a
5437 | Metalmecanica | Local | Racks | DOUBLE POST EF140*110*2.0T/2000MMH(POST: Q355B, 50P) | 25-90-08 WH-Finished goods Warehouse (step 2) | Activo | Presupuesto | unidad | 120 | 29.09 | 3490.29 | 0 | 0 | 0 | 0 | 0 | Estimado | a
5438 | Metalmecanica | Local | Racks | FLOOR GUIDE RAIL C200X60X2.5MM/7250L | 25-90-08 WH-Finished goods Warehouse (step 2) | Activo | Presupuesto | unidad | 20 | 157.21 | 3144.19 | 0 | 0 | 0 | 0 | 0 | Estimado | a
5439 | Metalmecanica | Local | Racks | DOUBLE POST CONNECTOR FOR EF140*110 (WITH BOLTS AND NUTS) | 25-90-08 WH-Finished goods Warehouse (step 2) | Activo | Presupuesto | unidad | 960 | 3.17 | 3044.57 | 0 | 0 | 0 | 0 | 0 | Estimado | a
5440 | Metalmecanica | Local | Racks | DI PALLET RAIL 110°/2.5 3450MML | 25-90-08 WH-Finished goods Warehouse (step 2) | Activo | Presupuesto | unidad | 90 | 33.02 | 2971.71 | 0 | 0 | 0 | 0 | 0 | Estimado | a
5441 | Metalmecanica | Local | Racks | POST EF140*110*2.75T/10300H | 25-90-08 WH-Finished goods Warehouse (step 2) | Activo | Presupuesto | unidad | 14 | 209.31 | 2930.4 | 0 | 0 | 0 | 0 | 0 | Estimado | a
5442 | Metalmecanica | Local | Racks | HILTI CHEMIAL BOLTS M12X160 4PC/POST (DOUBLE BASE PLATE) | 25-90-08 WH-Finished goods Warehouse (step 2) | Activo | Presupuesto | unidad | 480 | 5.78 | 2774.86 | 0 | 0 | 0 | 0 | 0 | Estimado | a
5443 | Metalmecanica | Local | Racks | SUPPORT ARM/DOUBLE | 25-90-08 WH-Finished goods Warehouse (step 2) | Activo | Presupuesto | unidad | 300 | 9.21 | 2762.86 | 0 | 0 | 0 | 0 | 0 | Estimado | a
5444 | Metalmecanica | Local | Racks | POST EF140*110*2.75T/10300H | 25-90-08 WH-Finished goods Warehouse (step 2) | Activo | Presupuesto | unidad | 13 | 209.31 | 2721.09 | 0 | 0 | 0 | 0 | 0 | Estimado | a
5445 | Metalmecanica | Local | Racks | BACK CROSS BRACING Φ42 X2.0MM(OF 2 BAYS,TOTAL 5 LEVELS X- CROSS BRACES) | 25-90-08 WH-Finished goods Warehouse (step 2) | Activo | Presupuesto | unidad | 4 | 591.06 | 2364.23 | 0 | 0 | 0 | 0 | 0 | Estimado | a
5446 | Metalmecanica | Local | Racks | DOUBLE POST EF140*110*2.0T/2000MMH(POST: Q355B, 50P) | 25-90-08 WH-Finished goods Warehouse (step 2) | Activo | Presupuesto | unidad | 78 | 29.09 | 2268.69 | 0 | 0 | 0 | 0 | 0 | Estimado | a
5447 | Metalmecanica | Local | Racks | SUPPORT ARM/DOUBLE | 25-90-08 WH-Finished goods Warehouse (step 2) | Activo | Presupuesto | unidad | 240 | 9.21 | 2210.29 | 0 | 0 | 0 | 0 | 0 | Estimado | a
5448 | Metalmecanica | Local | Racks | BOX BEAM B125X50X1.5/2500CE (5 LUGSN90/50P)@2800 KGU.D.L. | 25-90-08 WH-Finished goods Warehouse (step 2) | Activo | Presupuesto | unidad | 60 | 35.39 | 2123.43 | 0 | 0 | 0 | 0 | 0 | Estimado | a
5449 | Metalmecanica | Local | Racks | FLOOR GUIDE RAIL C200X60X2.5MM/7250L | 25-90-08 WH-Finished goods Warehouse (step 2) | Activo | Presupuesto | unidad | 13 | 157.21 | 2043.72 | 0 | 0 | 0 | 0 | 0 | Estimado | a
5450 | Metalmecanica | Local | Racks | DOUBLE POST CONNECTOR FOR EF140*110 (WITH BOLTS AND NUTS) | 25-90-08 WH-Finished goods Warehouse (step 2) | Activo | Presupuesto | unidad | 624 | 3.17 | 1978.97 | 0 | 0 | 0 | 0 | 0 | Estimado | a
5451 | Metalmecanica | Local | Racks | PORTAL BEAM 1400CE/C83 | 25-90-08 WH-Finished goods Warehouse (step 2) | Activo | Presupuesto | unidad | 133 | 14.17 | 1884.8 | 0 | 0 | 0 | 0 | 0 | Estimado | a
5452 | Metalmecanica | Local | Racks | POST EF140*110*2.75T/10300H | 25-90-08 WH-Finished goods Warehouse (step 2) | Activo | Presupuesto | unidad | 9 | 209.31 | 1883.83 | 0 | 0 | 0 | 0 | 0 | Estimado | a
5453 | Metalmecanica | Local | Racks | HILTI CHEMIAL BOLTS M12X160 4PC/POST (DOUBLE BASE PLATE) | 25-90-08 WH-Finished goods Warehouse (step 2) | Activo | Presupuesto | unidad | 312 | 5.78 | 1803.66 | 0 | 0 | 0 | 0 | 0 | Estimado | a
5454 | Metalmecanica | Local | Racks | DOUBLE POST EF140*110*2.0T/2000MMH(POST: Q355B, 50P) | 25-90-08 WH-Finished goods Warehouse (step 2) | Activo | Presupuesto | unidad | 62 | 29.09 | 1803.31 | 0 | 0 | 0 | 0 | 0 | Estimado | a
5455 | Metalmecanica | Local | Racks | H CROSS BRACING BETWEEN BEAMS AND ACCESSORIES Φ32 X1.5MM (OF 2 BAY,5 LEVELS) | 25-90-08 WH-Finished goods Warehouse (step 2) | Activo | Presupuesto | unidad | 10 | 177.44 | 1774.38 | 0 | 0 | 0 | 0 | 0 | Estimado | a
5456 | Metalmecanica | Local | Racks | DOUBLE POST EF140*110*2.0T/2000MMH(POST: Q355B, 50P) | 25-90-08 WH-Finished goods Warehouse (step 2) | Activo | Presupuesto | unidad | 56 | 29.09 | 1628.8 | 0 | 0 | 0 | 0 | 0 | Estimado | a
5457 | Metalmecanica | Local | Racks | DOUBLE POST CONNECTOR FOR EF140*110 (WITH BOLTS AND NUTS) | 25-90-08 WH-Finished goods Warehouse (step 2) | Activo | Presupuesto | unidad | 496 | 3.17 | 1573.03 | 0 | 0 | 0 | 0 | 0 | Estimado | a
5458 | Metalmecanica | Local | Racks | FLOOR GUIDE RAIL C200X60X2.5MM/4950L | 25-90-08 WH-Finished goods Warehouse (step 2) | Activo | Presupuesto | unidad | 14 | 107.81 | 1509.33 | 0 | 0 | 0 | 0 | 0 | Estimado | a
5459 | Metalmecanica | Local | Racks | DOUBLE POST CONNECTOR FOR EF140*110 (WITH BOLTS AND NUTS) | 25-90-08 WH-Finished goods Warehouse (step 2) | Activo | Presupuesto | unidad | 448 | 3.17 | 1420.8 | 0 | 0 | 0 | 0 | 0 | Estimado | a
5460 | Metalmecanica | Local | Racks | HILTI CHEMIAL BOLTS M12X160 4PC/POST (DOUBLE BASE PLATE) | 25-90-08 WH-Finished goods Warehouse (step 2) | Activo | Presupuesto | unidad | 224 | 5.78 | 1294.93 | 0 | 0 | 0 | 0 | 0 | Estimado | a
5461 | Metalmecanica | Local | Racks | PORTAL BEAM 1400CE/C83 | 25-90-08 WH-Finished goods Warehouse (step 2) | Activo | Presupuesto | unidad | 87 | 14.17 | 1232.91 | 0 | 0 | 0 | 0 | 0 | Estimado | a
5462 | Metalmecanica | Local | Racks | PORTAL BEAM 1400CE/C83 | 25-90-08 WH-Finished goods Warehouse (step 2) | Activo | Presupuesto | unidad | 84 | 14.17 | 1190.4 | 0 | 0 | 0 | 0 | 0 | Estimado | a
5463 | Metalmecanica | Local | Racks | FLOOR GUIDE RAIL C200X60X2.5MM/3800L | 25-90-08 WH-Finished goods Warehouse (step 2) | Activo | Presupuesto | unidad | 14 | 83.12 | 1163.73 | 0 | 0 | 0 | 0 | 0 | Estimado | a
5464 | Metalmecanica | Local | Racks | HORIZONTAL BRACE 1400MML | 25-90-08 WH-Finished goods Warehouse (step 2) | Activo | Presupuesto | unidad | 190 | 6.04 | 1147.24 | 0 | 0 | 0 | 0 | 0 | Estimado | a
5465 | Metalmecanica | Local | Racks | HORIZONTAL BRACE 1400MML | 25-90-08 WH-Finished goods Warehouse (step 2) | Activo | Presupuesto | unidad | 190 | 6.04 | 1147.24 | 0 | 0 | 0 | 0 | 0 | Estimado | a
5466 | Metalmecanica | Local | Racks | HORIZONTAL BRACE CONNECTOR | 25-90-08 WH-Finished goods Warehouse (step 2) | Activo | Presupuesto | unidad | 380 | 3.01 | 1143.62 | 0 | 0 | 0 | 0 | 0 | Estimado | a
5467 | Metalmecanica | Local | Racks | HORIZONTAL BRACE CONNECTOR | 25-90-08 WH-Finished goods Warehouse (step 2) | Activo | Presupuesto | unidad | 380 | 3.01 | 1143.62 | 0 | 0 | 0 | 0 | 0 | Estimado | a
5468 | Metalmecanica | Local | Racks | STAND-OFF SPACER 1150L | 25-90-08 WH-Finished goods Warehouse (step 2) | Activo | Presupuesto | unidad | 120 | 9.47 | 1136 | 0 | 0 | 0 | 0 | 0 | Estimado | a
5469 | Metalmecanica | Local | Racks | H CROSS BRACING BETWEEN BEAMS AND ACCESSORIES Φ32 X1.5MM (OF 2 BAY,5 LEVELS) | 25-90-08 WH-Finished goods Warehouse (step 2) | Activo | Presupuesto | unidad | 6 | 177.44 | 1064.63 | 0 | 0 | 0 | 0 | 0 | Estimado | a
5470 | Metalmecanica | Local | Racks | HILTI CHEMIAL BOLTS M12X160 2PC/POST | 25-90-08 WH-Finished goods Warehouse (step 2) | Activo | Presupuesto | unidad | 168 | 5.78 | 971.2 | 0 | 0 | 0 | 0 | 0 | Estimado | a
5471 | Metalmecanica | Local | Racks | FLOOR GUIDE RAIL C200X60X2.5MM/4950L | 25-90-08 WH-Finished goods Warehouse (step 2) | Activo | Presupuesto | unidad | 9 | 107.81 | 970.29 | 0 | 0 | 0 | 0 | 0 | Estimado | a
5472 | Metalmecanica | Local | Racks | PORTAL BEAM 1400CE/C83 | 25-90-08 WH-Finished goods Warehouse (step 2) | Activo | Presupuesto | unidad | 65 | 14.17 | 921.14 | 0 | 0 | 0 | 0 | 0 | Estimado | a
5473 | Metalmecanica | Local | Racks | DOUBLE POST EF140*110*2.0T/2000MMH(POST: Q355B, 50P) | 25-90-08 WH-Finished goods Warehouse (step 2) | Activo | Presupuesto | unidad | 28 | 29.09 | 814.4 | 0 | 0 | 0 | 0 | 0 | Estimado | a
5474 | Metalmecanica | Local | Racks | STAND-OFF SPACER 1150L | 25-90-08 WH-Finished goods Warehouse (step 2) | Activo | Presupuesto | unidad | 84 | 9.47 | 795.2 | 0 | 0 | 0 | 0 | 0 | Estimado | a
5475 | Metalmecanica | Local | Racks | HORIZONTAL BRACE 1400MML | 25-90-08 WH-Finished goods Warehouse (step 2) | Activo | Presupuesto | unidad | 130 | 6.04 | 784.95 | 0 | 0 | 0 | 0 | 0 | Estimado | a
5476 | Metalmecanica | Local | Racks | HORIZONTAL BRACE 1400MML | 25-90-08 WH-Finished goods Warehouse (step 2) | Activo | Presupuesto | unidad | 130 | 6.04 | 784.95 | 0 | 0 | 0 | 0 | 0 | Estimado | a
5477 | Metalmecanica | Local | Racks | HORIZONTAL BRACE CONNECTOR | 25-90-08 WH-Finished goods Warehouse (step 2) | Activo | Presupuesto | unidad | 260 | 3.01 | 782.48 | 0 | 0 | 0 | 0 | 0 | Estimado | a
5478 | Metalmecanica | Local | Racks | HORIZONTAL BRACE CONNECTOR | 25-90-08 WH-Finished goods Warehouse (step 2) | Activo | Presupuesto | unidad | 260 | 3.01 | 782.48 | 0 | 0 | 0 | 0 | 0 | Estimado | a
5479 | Metalmecanica | Local | Racks | FLOOR GUIDE RAIL C200X60X2.5MM/3800L | 25-90-08 WH-Finished goods Warehouse (step 2) | Activo | Presupuesto | unidad | 9 | 83.12 | 748.11 | 0 | 0 | 0 | 0 | 0 | Estimado | a
5480 | Metalmecanica | Local | Racks | STAND-OFF SPACER 1150L | 25-90-08 WH-Finished goods Warehouse (step 2) | Activo | Presupuesto | unidad | 78 | 9.47 | 738.4 | 0 | 0 | 0 | 0 | 0 | Estimado | a
5481 | Metalmecanica | Local | Racks | PORTAL BEAM 1400CE/C83 | 25-90-08 WH-Finished goods Warehouse (step 2) | Activo | Presupuesto | unidad | 52 | 14.17 | 736.91 | 0 | 0 | 0 | 0 | 0 | Estimado | a
5482 | Metalmecanica | Local | Racks | HORIZONTAL BRACE 1400MML | 25-90-08 WH-Finished goods Warehouse (step 2) | Activo | Presupuesto | unidad | 120 | 6.04 | 724.57 | 0 | 0 | 0 | 0 | 0 | Estimado | a
5483 | Metalmecanica | Local | Racks | HORIZONTAL BRACE CONNECTOR | 25-90-08 WH-Finished goods Warehouse (step 2) | Activo | Presupuesto | unidad | 240 | 3.01 | 722.29 | 0 | 0 | 0 | 0 | 0 | Estimado | a
5484 | Metalmecanica | Local | Racks | GUARD POST 1200MMH | 25-90-08 WH-Finished goods Warehouse (step 2) | Activo | Presupuesto | unidad | 20 | 35.73 | 714.67 | 0 | 0 | 0 | 0 | 0 | Estimado | a
5485 | Metalmecanica | Local | Racks | GUARD POST 1200MMH | 25-90-08 WH-Finished goods Warehouse (step 2) | Activo | Presupuesto | unidad | 20 | 35.73 | 714.67 | 0 | 0 | 0 | 0 | 0 | Estimado | a
5486 | Metalmecanica | Local | Racks | DOUBLE POST CONNECTOR FOR EF140*110 (WITH BOLTS AND NUTS) | 25-90-08 WH-Finished goods Warehouse (step 2) | Activo | Presupuesto | unidad | 224 | 3.17 | 710.4 | 0 | 0 | 0 | 0 | 0 | Estimado | a
5487 | Metalmecanica | Local | Racks | HILTI CHEMIAL BOLTS M12X160 4PC/POST (DOUBLE BASE PLATE) | 25-90-08 WH-Finished goods Warehouse (step 2) | Activo | Presupuesto | unidad | 112 | 5.78 | 647.47 | 0 | 0 | 0 | 0 | 0 | Estimado | a
5488 | Metalmecanica | Local | Racks | H.BRACING 1755L/30WX4MM T | 25-90-08 WH-Finished goods Warehouse (step 2) | Activo | Presupuesto | unidad | 35 | 16.17 | 566 | 0 | 0 | 0 | 0 | 0 | Estimado | a
5489 | Metalmecanica | Local | Racks | DI PALLET RAIL 110°/2.5 5750MML | 25-90-08 WH-Finished goods Warehouse (step 2) | Activo | Presupuesto | unidad | 10 | 54.99 | 549.9 | 0 | 0 | 0 | 0 | 0 | Estimado | a
5490 | Metalmecanica | Local | Racks | SUPPORT ARM/SINGLE | 25-90-08 WH-Finished goods Warehouse (step 2) | Activo | Presupuesto | unidad | 70 | 7.72 | 540.67 | 0 | 0 | 0 | 0 | 0 | Estimado | a
5491 | Metalmecanica | Local | Racks | SUPPORT ARM/SINGLE | 25-90-08 WH-Finished goods Warehouse (step 2) | Activo | Presupuesto | unidad | 70 | 7.72 | 540.67 | 0 | 0 | 0 | 0 | 0 | Estimado | a
5492 | Metalmecanica | Local | Racks | SHIM T=3MM FOR EF140 POST (DOUBLE BASE PLATE) | 25-90-08 WH-Finished goods Warehouse (step 2) | Activo | Presupuesto | unidad | 120 | 4.29 | 514.29 | 0 | 0 | 0 | 0 | 0 | Estimado | a
5493 | Metalmecanica | Local | Racks | STAND-OFF SPACER 1150L | 25-90-08 WH-Finished goods Warehouse (step 2) | Activo | Presupuesto | unidad | 54 | 9.47 | 511.2 | 0 | 0 | 0 | 0 | 0 | Estimado | a
5494 | Metalmecanica | Local | Racks | BACK BRACING 1588L | 25-90-08 WH-Finished goods Warehouse (step 2) | Activo | Presupuesto | unidad | 84 | 6.01 | 504.8 | 0 | 0 | 0 | 0 | 0 | Estimado | a
5495 | Metalmecanica | Local | Racks | BACK BRACING 1588L | 25-90-08 WH-Finished goods Warehouse (step 2) | Activo | Presupuesto | unidad | 84 | 6.01 | 504.8 | 0 | 0 | 0 | 0 | 0 | Estimado | a
5496 | Metalmecanica | Local | Racks | GUARD POST 1200MMH | 25-90-08 WH-Finished goods Warehouse (step 2) | Activo | Presupuesto | unidad | 14 | 35.73 | 500.27 | 0 | 0 | 0 | 0 | 0 | Estimado | a
5497 | Metalmecanica | Local | Racks | GUARD POST 1200MMH | 25-90-08 WH-Finished goods Warehouse (step 2) | Activo | Presupuesto | unidad | 14 | 35.73 | 500.27 | 0 | 0 | 0 | 0 | 0 | Estimado | a
5498 | Metalmecanica | Local | Racks | GUARD POST 1200MMH | 25-90-08 WH-Finished goods Warehouse (step 2) | Activo | Presupuesto | unidad | 13 | 35.73 | 464.53 | 0 | 0 | 0 | 0 | 0 | Estimado | a
5499 | Metalmecanica | Local | Racks | SUPPORT ARM/SINGLE | 25-90-08 WH-Finished goods Warehouse (step 2) | Activo | Presupuesto | unidad | 60 | 7.72 | 463.43 | 0 | 0 | 0 | 0 | 0 | Estimado | a
5500 | Metalmecanica | Local | Racks | H.BRACING 1755L/30WX4MM T | 25-90-08 WH-Finished goods Warehouse (step 2) | Activo | Presupuesto | unidad | 25 | 16.17 | 404.29 | 0 | 0 | 0 | 0 | 0 | Estimado | a
5501 | Metalmecanica | Local | Racks | H.BRACING 1755L/30WX4MM T | 25-90-08 WH-Finished goods Warehouse (step 2) | Activo | Presupuesto | unidad | 25 | 16.17 | 404.29 | 0 | 0 | 0 | 0 | 0 | Estimado | a
5502 | Metalmecanica | Local | Racks | H.BRACING 1702L/30WX4MM T | 25-90-08 WH-Finished goods Warehouse (step 2) | Activo | Presupuesto | unidad | 25 | 15.88 | 396.9 | 0 | 0 | 0 | 0 | 0 | Estimado | a
5503 | Metalmecanica | Local | Racks | SUPPORT ARM/SINGLE | 25-90-08 WH-Finished goods Warehouse (step 2) | Activo | Presupuesto | unidad | 50 | 7.72 | 386.19 | 0 | 0 | 0 | 0 | 0 | Estimado | a
5504 | Metalmecanica | Local | Racks | RAIL STOPPER BRACKET | 25-90-08 WH-Finished goods Warehouse (step 2) | Activo | Presupuesto | unidad | 190 | 1.92 | 365.52 | 0 | 0 | 0 | 0 | 0 | Estimado | a
5505 | Metalmecanica | Local | Racks | BACK BRACING 1588L | 25-90-08 WH-Finished goods Warehouse (step 2) | Activo | Presupuesto | unidad | 60 | 6.01 | 360.57 | 0 | 0 | 0 | 0 | 0 | Estimado | a
5506 | Metalmecanica | Local | Racks | BACK BRACING 1588L | 25-90-08 WH-Finished goods Warehouse (step 2) | Activo | Presupuesto | unidad | 60 | 6.01 | 360.57 | 0 | 0 | 0 | 0 | 0 | Estimado | a
5507 | Metalmecanica | Local | Racks | BACK BRACING 1588L | 25-90-08 WH-Finished goods Warehouse (step 2) | Activo | Presupuesto | unidad | 60 | 6.01 | 360.57 | 0 | 0 | 0 | 0 | 0 | Estimado | a
5508 | Metalmecanica | Local | Racks | SHIM T=2MM FOR EF140 POST (DOUBLE BASE PLATE) | 25-90-08 WH-Finished goods Warehouse (step 2) | Activo | Presupuesto | unidad | 120 | 2.86 | 342.86 | 0 | 0 | 0 | 0 | 0 | Estimado | a
5509 | Metalmecanica | Local | Racks | SHIM T=3MM FOR EF140 POST (DOUBLE BASE PLATE) | 25-90-08 WH-Finished goods Warehouse (step 2) | Activo | Presupuesto | unidad | 78 | 4.29 | 334.29 | 0 | 0 | 0 | 0 | 0 | Estimado | a
5510 | Metalmecanica | Local | Racks | HILTI CHEMIAL BOLTS M12X160 2PC/POST | 25-90-08 WH-Finished goods Warehouse (step 2) | Activo | Presupuesto | unidad | 56 | 5.78 | 323.73 | 0 | 0 | 0 | 0 | 0 | Estimado | a
5511 | Metalmecanica | Local | Racks | H.BRACING 1702L/30WX4MM T | 25-90-08 WH-Finished goods Warehouse (step 2) | Activo | Presupuesto | unidad | 20 | 15.88 | 317.52 | 0 | 0 | 0 | 0 | 0 | Estimado | a
5512 | Metalmecanica | Local | Racks | SUPPORT ARM/SINGLE | 25-90-08 WH-Finished goods Warehouse (step 2) | Activo | Presupuesto | unidad | 40 | 7.72 | 308.95 | 0 | 0 | 0 | 0 | 0 | Estimado | a
5513 | Metalmecanica | Local | Racks | RAIL STOPPER BRACKET | 25-90-08 WH-Finished goods Warehouse (step 2) | Activo | Presupuesto | unidad | 190 | 1.44 | 273.24 | 0 | 0 | 0 | 0 | 0 | Estimado | a
5514 | Metalmecanica | Local | Racks | OVERHEAD BRACING 1811MML | 25-90-08 WH-Finished goods Warehouse (step 2) | Activo | Presupuesto | unidad | 21 | 12.96 | 272.2 | 0 | 0 | 0 | 0 | 0 | Estimado | a
5515 | Metalmecanica | Local | Racks | SHIM T=3MM FOR EF140 POST (DOUBLE BASE PLATE) | 25-90-08 WH-Finished goods Warehouse (step 2) | Activo | Presupuesto | unidad | 62 | 4.29 | 265.71 | 0 | 0 | 0 | 0 | 0 | Estimado | a
5516 | Metalmecanica | Local | Racks | FLOOR GUIDE RAIL C200X60X2.5MM/6100L | 25-90-08 WH-Finished goods Warehouse (step 2) | Activo | Presupuesto | unidad | 2 | 132.55 | 265.1 | 0 | 0 | 0 | 0 | 0 | Estimado | a
5517 | Metalmecanica | Local | Racks | RAIL STOPPER BRACKET | 25-90-08 WH-Finished goods Warehouse (step 2) | Activo | Presupuesto | unidad | 130 | 1.92 | 250.1 | 0 | 0 | 0 | 0 | 0 | Estimado | a
5518 | Metalmecanica | Local | Racks | ROW SPACER 1150L | 25-90-08 WH-Finished goods Warehouse (step 2) | Activo | Presupuesto | unidad | 24 | 10.23 | 245.49 | 0 | 0 | 0 | 0 | 0 | Estimado | a
5519 | Metalmecanica | Local | Racks | ROW SPACER 1150L | 25-90-08 WH-Finished goods Warehouse (step 2) | Activo | Presupuesto | unidad | 24 | 10.23 | 245.49 | 0 | 0 | 0 | 0 | 0 | Estimado | a
5520 | Metalmecanica | Local | Racks | H.BRACING 1755L/30WX4MM T | 25-90-08 WH-Finished goods Warehouse (step 2) | Activo | Presupuesto | unidad | 15 | 16.17 | 242.57 | 0 | 0 | 0 | 0 | 0 | Estimado | a
5521 | Metalmecanica | Local | Racks | SHIM T=3MM FOR EF140 POST (DOUBLE BASE PLATE) | 25-90-08 WH-Finished goods Warehouse (step 2) | Activo | Presupuesto | unidad | 56 | 4.29 | 240 | 0 | 0 | 0 | 0 | 0 | Estimado | a
5522 | Metalmecanica | Local | Racks | HILTI CHEMIAL BOLTS M12X160 2PC/POST | 25-90-08 WH-Finished goods Warehouse (step 2) | Activo | Presupuesto | unidad | 40 | 5.78 | 231.24 | 0 | 0 | 0 | 0 | 0 | Estimado | a
5523 | Metalmecanica | Local | Racks | SHIM T=2MM FOR EF140 POST (DOUBLE BASE PLATE) | 25-90-08 WH-Finished goods Warehouse (step 2) | Activo | Presupuesto | unidad | 78 | 2.86 | 222.86 | 0 | 0 | 0 | 0 | 0 | Estimado | a
5524 | Metalmecanica | Local | Racks | HILTI CHEMIAL BOLTS M12X160 2PC/POST | 25-90-08 WH-Finished goods Warehouse (step 2) | Activo | Presupuesto | unidad | 96 | 2.1 | 201.14 | 0 | 0 | 0 | 0 | 0 | Estimado | a
5525 | Metalmecanica | Local | Racks | OVERHEAD BRACING 1811MML | 25-90-08 WH-Finished goods Warehouse (step 2) | Activo | Presupuesto | unidad | 15 | 12.96 | 194.43 | 0 | 0 | 0 | 0 | 0 | Estimado | a
5526 | Metalmecanica | Local | Racks | OVERHEAD BRACING 1811MML | 25-90-08 WH-Finished goods Warehouse (step 2) | Activo | Presupuesto | unidad | 15 | 12.96 | 194.43 | 0 | 0 | 0 | 0 | 0 | Estimado | a
5527 | Metalmecanica | Local | Racks | OVERHEAD BRACING 1932MML | 25-90-08 WH-Finished goods Warehouse (step 2) | Activo | Presupuesto | unidad | 14 | 13.8 | 193.2 | 0 | 0 | 0 | 0 | 0 | Estimado | a
5528 | Metalmecanica | Local | Racks | RAIL STOPPER BRACKET | 25-90-08 WH-Finished goods Warehouse (step 2) | Activo | Presupuesto | unidad | 130 | 1.44 | 186.95 | 0 | 0 | 0 | 0 | 0 | Estimado | a
5529 | Metalmecanica | Local | Racks | ROW SPACER 1150L | 25-90-08 WH-Finished goods Warehouse (step 2) | Activo | Presupuesto | unidad | 18 | 10.23 | 184.11 | 0 | 0 | 0 | 0 | 0 | Estimado | a
5530 | Metalmecanica | Local | Racks | SHIM T=2MM FOR EF140 POST (DOUBLE BASE PLATE) | 25-90-08 WH-Finished goods Warehouse (step 2) | Activo | Presupuesto | unidad | 62 | 2.86 | 177.14 | 0 | 0 | 0 | 0 | 0 | Estimado | a
5531 | Metalmecanica | Local | Racks | RAIL STOPPER BRACKET | 25-90-08 WH-Finished goods Warehouse (step 2) | Activo | Presupuesto | unidad | 120 | 1.44 | 172.57 | 0 | 0 | 0 | 0 | 0 | Estimado | a
5532 | Metalmecanica | Local | Racks | SHIM T=1MM FOR EF140 POST (DOUBLE BASE PLATE) | 25-90-08 WH-Finished goods Warehouse (step 2) | Activo | Presupuesto | unidad | 120 | 1.43 | 171.43 | 0 | 0 | 0 | 0 | 0 | Estimado | a
5533 | Metalmecanica | Local | Racks | SHIM 180X125X3 FOR N90 POST | 25-90-08 WH-Finished goods Warehouse (step 2) | Activo | Presupuesto | unidad | 84 | 2.02 | 169.6 | 0 | 0 | 0 | 0 | 0 | Estimado | a
5534 | Metalmecanica | Local | Racks | HILTI CHEMIAL BOLTS M12X160 2PC/POST | 25-90-08 WH-Finished goods Warehouse (step 2) | Activo | Presupuesto | unidad | 28 | 5.78 | 161.87 | 0 | 0 | 0 | 0 | 0 | Estimado | a
5535 | Metalmecanica | Local | Racks | SHIM T=2MM FOR EF140 POST (DOUBLE BASE PLATE) | 25-90-08 WH-Finished goods Warehouse (step 2) | Activo | Presupuesto | unidad | 56 | 2.86 | 160 | 0 | 0 | 0 | 0 | 0 | Estimado | a
5536 | Metalmecanica | Local | Racks | HILTI CHEMIAL BOLTS M12X160 2PC/POST | 25-90-08 WH-Finished goods Warehouse (step 2) | Activo | Presupuesto | unidad | 26 | 5.78 | 150.3 | 0 | 0 | 0 | 0 | 0 | Estimado | a
5537 | Metalmecanica | Local | Racks | OVERHEAD BRACING 1932MML | 25-90-08 WH-Finished goods Warehouse (step 2) | Activo | Presupuesto | unidad | 10 | 13.8 | 138 | 0 | 0 | 0 | 0 | 0 | Estimado | a
5538 | Metalmecanica | Local | Racks | OVERHEAD BRACING 1811MML | 25-90-08 WH-Finished goods Warehouse (step 2) | Activo | Presupuesto | unidad | 10 | 12.96 | 129.62 | 0 | 0 | 0 | 0 | 0 | Estimado | a
5539 | Metalmecanica | Local | Racks | OVERHEAD BRACING 1811MML | 25-90-08 WH-Finished goods Warehouse (step 2) | Activo | Presupuesto | unidad | 10 | 12.96 | 129.62 | 0 | 0 | 0 | 0 | 0 | Estimado | a
5540 | Metalmecanica | Local | Racks | ROW SPACER 1150L | 25-90-08 WH-Finished goods Warehouse (step 2) | Activo | Presupuesto | unidad | 12 | 10.23 | 122.74 | 0 | 0 | 0 | 0 | 0 | Estimado | a
5541 | Metalmecanica | Local | Racks | SHIM T=3MM FOR EF140 POST (DOUBLE BASE PLATE) | 25-90-08 WH-Finished goods Warehouse (step 2) | Activo | Presupuesto | unidad | 28 | 4.29 | 120 | 0 | 0 | 0 | 0 | 0 | Estimado | a
5542 | Metalmecanica | Local | Racks | ROW SPACER 1150L | 25-90-08 WH-Finished goods Warehouse (step 2) | Activo | Presupuesto | unidad | 12 | 9.47 | 113.6 | 0 | 0 | 0 | 0 | 0 | Estimado | a
5543 | Metalmecanica | Local | Racks | SHIM 180X125X2 FOR N90 POST | 25-90-08 WH-Finished goods Warehouse (step 2) | Activo | Presupuesto | unidad | 84 | 1.34 | 112.8 | 0 | 0 | 0 | 0 | 0 | Estimado | a
5544 | Metalmecanica | Local | Racks | SHIM T=1MM FOR EF140 POST (DOUBLE BASE PLATE) | 25-90-08 WH-Finished goods Warehouse (step 2) | Activo | Presupuesto | unidad | 78 | 1.43 | 111.43 | 0 | 0 | 0 | 0 | 0 | Estimado | a
5545 | Metalmecanica | Local | Racks | SHIM 180X125X3 FOR N90 POST | 25-90-08 WH-Finished goods Warehouse (step 2) | Activo | Presupuesto | unidad | 48 | 2.02 | 96.91 | 0 | 0 | 0 | 0 | 0 | Estimado | a
5546 | Metalmecanica | Local | Racks | OVERHEAD BRACING 1932MML | 25-90-08 WH-Finished goods Warehouse (step 2) | Activo | Presupuesto | unidad | 7 | 13.8 | 96.6 | 0 | 0 | 0 | 0 | 0 | Estimado | a
5547 | Metalmecanica | Local | Racks | OVERHEAD BRACING 1870MML | 25-90-08 WH-Finished goods Warehouse (step 2) | Activo | Presupuesto | unidad | 7 | 13.37 | 93.6 | 0 | 0 | 0 | 0 | 0 | Estimado | a
5548 | Metalmecanica | Local | Racks | SHIM T=1MM FOR EF140 POST (DOUBLE BASE PLATE) | 25-90-08 WH-Finished goods Warehouse (step 2) | Activo | Presupuesto | unidad | 62 | 1.43 | 88.57 | 0 | 0 | 0 | 0 | 0 | Estimado | a
5549 | Metalmecanica | Local | Racks | SHIM T=3MM FOR EF140 POST | 25-90-08 WH-Finished goods Warehouse (step 2) | Activo | Presupuesto | unidad | 31 | 2.58 | 80.01 | 0 | 0 | 0 | 0 | 0 | Estimado | a
5550 | Metalmecanica | Local | Racks | SHIM T=2MM FOR EF140 POST (DOUBLE BASE PLATE) | 25-90-08 WH-Finished goods Warehouse (step 2) | Activo | Presupuesto | unidad | 28 | 2.86 | 80 | 0 | 0 | 0 | 0 | 0 | Estimado | a
5551 | Metalmecanica | Local | Racks | SHIM T=1MM FOR EF140 POST (DOUBLE BASE PLATE) | 25-90-08 WH-Finished goods Warehouse (step 2) | Activo | Presupuesto | unidad | 56 | 1.43 | 80 | 0 | 0 | 0 | 0 | 0 | Estimado | a
5552 | Metalmecanica | Local | Racks | SHIM T=3MM FOR EF140 POST | 25-90-08 WH-Finished goods Warehouse (step 2) | Activo | Presupuesto | unidad | 28 | 2.58 | 72.27 | 0 | 0 | 0 | 0 | 0 | Estimado | a
5553 | Metalmecanica | Local | Racks | OVERHEAD BRACING 1932MML | 25-90-08 WH-Finished goods Warehouse (step 2) | Activo | Presupuesto | unidad | 5 | 13.8 | 69 | 0 | 0 | 0 | 0 | 0 | Estimado | a
5554 | Metalmecanica | Local | Racks | OVERHEAD BRACING 1932MML | 25-90-08 WH-Finished goods Warehouse (step 2) | Activo | Presupuesto | unidad | 5 | 13.8 | 69 | 0 | 0 | 0 | 0 | 0 | Estimado | a
5555 | Metalmecanica | Local | Racks | OVERHEAD BRACING 1870MML | 25-90-08 WH-Finished goods Warehouse (step 2) | Activo | Presupuesto | unidad | 5 | 13.37 | 66.86 | 0 | 0 | 0 | 0 | 0 | Estimado | a
5556 | Metalmecanica | Local | Racks | OVERHEAD BRACING 1870MML | 25-90-08 WH-Finished goods Warehouse (step 2) | Activo | Presupuesto | unidad | 5 | 13.37 | 66.86 | 0 | 0 | 0 | 0 | 0 | Estimado | a
5557 | Metalmecanica | Local | Racks | SHIM 180X125X2 FOR N90 POST | 25-90-08 WH-Finished goods Warehouse (step 2) | Activo | Presupuesto | unidad | 48 | 1.34 | 64.46 | 0 | 0 | 0 | 0 | 0 | Estimado | a
5558 | Metalmecanica | Local | Racks | FLOOR FIXING M12X100 | 25-90-08 WH-Finished goods Warehouse (step 2) | Activo | Presupuesto | unidad | 76 | 0.79 | 60.08 | 0 | 0 | 0 | 0 | 0 | Estimado | a
5559 | Metalmecanica | Local | Racks | FLOOR FIXING M12X100 | 25-90-08 WH-Finished goods Warehouse (step 2) | Activo | Presupuesto | unidad | 76 | 0.79 | 60.08 | 0 | 0 | 0 | 0 | 0 | Estimado | a
5560 | Metalmecanica | Local | Racks | SHIM 180X125X1 FOR N90 POST | 25-90-08 WH-Finished goods Warehouse (step 2) | Activo | Presupuesto | unidad | 84 | 0.68 | 56.8 | 0 | 0 | 0 | 0 | 0 | Estimado | a
5561 | Metalmecanica | Local | Racks | STOPPER BRACKET | 25-90-08 WH-Finished goods Warehouse (step 2) | Activo | Presupuesto | unidad | 38 | 1.49 | 56.46 | 0 | 0 | 0 | 0 | 0 | Estimado | a
5562 | Metalmecanica | Local | Racks | STOPPER BRACKET | 25-90-08 WH-Finished goods Warehouse (step 2) | Activo | Presupuesto | unidad | 38 | 1.49 | 56.46 | 0 | 0 | 0 | 0 | 0 | Estimado | a
5563 | Metalmecanica | Local | Racks | OVERHEAD BRACING 1870MML | 25-90-08 WH-Finished goods Warehouse (step 2) | Activo | Presupuesto | unidad | 4 | 13.37 | 53.49 | 0 | 0 | 0 | 0 | 0 | Estimado | a
5564 | Metalmecanica | Local | Racks | SHIM T=2MM FOR EF140 POST | 25-90-08 WH-Finished goods Warehouse (step 2) | Activo | Presupuesto | unidad | 31 | 1.72 | 53.44 | 0 | 0 | 0 | 0 | 0 | Estimado | a
5565 | Metalmecanica | Local | Racks | SHIM T=3MM FOR EF140 POST | 25-90-08 WH-Finished goods Warehouse (step 2) | Activo | Presupuesto | unidad | 20 | 2.58 | 51.62 | 0 | 0 | 0 | 0 | 0 | Estimado | a
5566 | Metalmecanica | Local | Racks | ROW SPACER 200L | 25-90-08 WH-Finished goods Warehouse (step 2) | Activo | Presupuesto | unidad | 36 | 1.41 | 50.74 | 0 | 0 | 0 | 0 | 0 | Estimado | a
5567 | Metalmecanica | Local | Racks | SHIM T=2MM FOR EF140 POST | 25-90-08 WH-Finished goods Warehouse (step 2) | Activo | Presupuesto | unidad | 28 | 1.72 | 48.27 | 0 | 0 | 0 | 0 | 0 | Estimado | a
5568 | Metalmecanica | Local | Racks | BACK BRACING 1644L | 25-90-08 WH-Finished goods Warehouse (step 2) | Activo | Presupuesto | unidad | 7 | 6.21 | 43.47 | 0 | 0 | 0 | 0 | 0 | Estimado | a
5569 | Metalmecanica | Local | Racks | BACK BRACING 1644L | 25-90-08 WH-Finished goods Warehouse (step 2) | Activo | Presupuesto | unidad | 7 | 6.21 | 43.47 | 0 | 0 | 0 | 0 | 0 | Estimado | a
5570 | Metalmecanica | Local | Racks | FLOOR FIXING M12X100 | 25-90-08 WH-Finished goods Warehouse (step 2) | Activo | Presupuesto | unidad | 52 | 0.79 | 41.1 | 0 | 0 | 0 | 0 | 0 | Estimado | a
5571 | Metalmecanica | Local | Racks | FLOOR FIXING M12X100 | 25-90-08 WH-Finished goods Warehouse (step 2) | Activo | Presupuesto | unidad | 52 | 0.79 | 41.1 | 0 | 0 | 0 | 0 | 0 | Estimado | a
5572 | Metalmecanica | Local | Racks | SHIM T=1MM FOR EF140 POST (DOUBLE BASE PLATE) | 25-90-08 WH-Finished goods Warehouse (step 2) | Activo | Presupuesto | unidad | 28 | 1.43 | 40 | 0 | 0 | 0 | 0 | 0 | Estimado | a
5573 | Metalmecanica | Local | Racks | STOPPER BRACKET | 25-90-08 WH-Finished goods Warehouse (step 2) | Activo | Presupuesto | unidad | 26 | 1.49 | 38.63 | 0 | 0 | 0 | 0 | 0 | Estimado | a
5574 | Metalmecanica | Local | Racks | STOPPER BRACKET | 25-90-08 WH-Finished goods Warehouse (step 2) | Activo | Presupuesto | unidad | 26 | 1.49 | 38.63 | 0 | 0 | 0 | 0 | 0 | Estimado | a
5575 | Metalmecanica | Local | Racks | FLOOR FIXING M12X100 | 25-90-08 WH-Finished goods Warehouse (step 2) | Activo | Presupuesto | unidad | 48 | 0.79 | 37.94 | 0 | 0 | 0 | 0 | 0 | Estimado | a
5576 | Metalmecanica | Local | Racks | SHIM T=3MM FOR EF140 POST | 25-90-08 WH-Finished goods Warehouse (step 2) | Activo | Presupuesto | unidad | 14 | 2.58 | 36.13 | 0 | 0 | 0 | 0 | 0 | Estimado | a
5577 | Metalmecanica | Local | Racks | STOPPER BRACKET | 25-90-08 WH-Finished goods Warehouse (step 2) | Activo | Presupuesto | unidad | 24 | 1.49 | 35.66 | 0 | 0 | 0 | 0 | 0 | Estimado | a
5578 | Metalmecanica | Local | Racks | SHIM T=2MM FOR EF140 POST | 25-90-08 WH-Finished goods Warehouse (step 2) | Activo | Presupuesto | unidad | 20 | 1.72 | 34.48 | 0 | 0 | 0 | 0 | 0 | Estimado | a
5579 | Metalmecanica | Local | Racks | ROW SPACER 200L | 25-90-08 WH-Finished goods Warehouse (step 2) | Activo | Presupuesto | unidad | 24 | 1.41 | 33.83 | 0 | 0 | 0 | 0 | 0 | Estimado | a
5580 | Metalmecanica | Local | Racks | SHIM T=3MM FOR EF140 POST | 25-90-08 WH-Finished goods Warehouse (step 2) | Activo | Presupuesto | unidad | 13 | 2.58 | 33.55 | 0 | 0 | 0 | 0 | 0 | Estimado | a
5581 | Metalmecanica | Local | Racks | SHIM 180X125X1 FOR N90 POST | 25-90-08 WH-Finished goods Warehouse (step 2) | Activo | Presupuesto | unidad | 48 | 0.68 | 32.46 | 0 | 0 | 0 | 0 | 0 | Estimado | a
5582 | Metalmecanica | Local | Racks | FLOOR FIXING M12X100 | 25-90-08 WH-Finished goods Warehouse (step 2) | Activo | Presupuesto | unidad | 40 | 0.79 | 31.62 | 0 | 0 | 0 | 0 | 0 | Estimado | a
5583 | Metalmecanica | Local | Racks | FLOOR FIXING M12X100 | 25-90-08 WH-Finished goods Warehouse (step 2) | Activo | Presupuesto | unidad | 40 | 0.79 | 31.62 | 0 | 0 | 0 | 0 | 0 | Estimado | a
5584 | Metalmecanica | Local | Racks | BACK BRACING 1644L | 25-90-08 WH-Finished goods Warehouse (step 2) | Activo | Presupuesto | unidad | 5 | 6.21 | 31.05 | 0 | 0 | 0 | 0 | 0 | Estimado | a
5585 | Metalmecanica | Local | Racks | BACK BRACING 1644L | 25-90-08 WH-Finished goods Warehouse (step 2) | Activo | Presupuesto | unidad | 5 | 6.21 | 31.05 | 0 | 0 | 0 | 0 | 0 | Estimado | a
5586 | Metalmecanica | Local | Racks | BACK BRACING 1644L | 25-90-08 WH-Finished goods Warehouse (step 2) | Activo | Presupuesto | unidad | 5 | 6.21 | 31.05 | 0 | 0 | 0 | 0 | 0 | Estimado | a
5587 | Metalmecanica | Local | Racks | SHIM T=1MM FOR EF140 POST | 25-90-08 WH-Finished goods Warehouse (step 2) | Activo | Presupuesto | unidad | 31 | 0.86 | 26.57 | 0 | 0 | 0 | 0 | 0 | Estimado | a
5588 | Metalmecanica | Local | Racks | SHIM T=2MM FOR EF140 POST | 25-90-08 WH-Finished goods Warehouse (step 2) | Activo | Presupuesto | unidad | 14 | 1.72 | 24.13 | 0 | 0 | 0 | 0 | 0 | Estimado | a
5589 | Metalmecanica | Local | Racks | SHIM T=1MM FOR EF140 POST | 25-90-08 WH-Finished goods Warehouse (step 2) | Activo | Presupuesto | unidad | 28 | 0.86 | 24 | 0 | 0 | 0 | 0 | 0 | Estimado | a
5590 | Metalmecanica | Local | Racks | SHIM T=2MM FOR EF140 POST | 25-90-08 WH-Finished goods Warehouse (step 2) | Activo | Presupuesto | unidad | 13 | 1.72 | 22.41 | 0 | 0 | 0 | 0 | 0 | Estimado | a
5591 | Metalmecanica | Local | Racks | FLOOR FIXING M12X100 | 25-90-08 WH-Finished goods Warehouse (step 2) | Activo | Presupuesto | unidad | 28 | 0.79 | 22.13 | 0 | 0 | 0 | 0 | 0 | Estimado | a
5592 | Metalmecanica | Local | Racks | FLOOR FIXING M12X100 | 25-90-08 WH-Finished goods Warehouse (step 2) | Activo | Presupuesto | unidad | 28 | 0.79 | 22.13 | 0 | 0 | 0 | 0 | 0 | Estimado | a
5593 | Metalmecanica | Local | Racks | FLOOR FIXING M12X100 | 25-90-08 WH-Finished goods Warehouse (step 2) | Activo | Presupuesto | unidad | 26 | 0.79 | 20.55 | 0 | 0 | 0 | 0 | 0 | Estimado | a
5594 | Metalmecanica | Local | Racks | SHIM T=1MM FOR EF140 POST | 25-90-08 WH-Finished goods Warehouse (step 2) | Activo | Presupuesto | unidad | 20 | 0.86 | 17.14 | 0 | 0 | 0 | 0 | 0 | Estimado | a
5595 | Metalmecanica | Local | Racks | INSTALACIÓN DE ARRIOSTRADO (27 POS.) | 25-90-08 WH-Finished goods Warehouse (step 2) | Activo | Presupuesto | unidad | 1 | 12.7 | 12.7 | 0 | 0 | 0 | 0 | 0 | Estimado | a
5596 | Metalmecanica | Local | Racks | INSTALACIÓN RIELES DE PISO (81 POS.) | 25-90-08 WH-Finished goods Warehouse (step 2) | Activo | Presupuesto | unidad | 1 | 12.7 | 12.7 | 0 | 0 | 0 | 0 | 0 | Estimado | a
5597 | Metalmecanica | Local | Racks | SHIM T=1MM FOR EF140 POST | 25-90-08 WH-Finished goods Warehouse (step 2) | Activo | Presupuesto | unidad | 14 | 0.86 | 12 | 0 | 0 | 0 | 0 | 0 | Estimado | a
5598 | Metalmecanica | Local | Racks | SHIM T=1MM FOR EF140 POST | 25-90-08 WH-Finished goods Warehouse (step 2) | Activo | Presupuesto | unidad | 13 | 0.86 | 11.14 | 0 | 0 | 0 | 0 | 0 | Estimado | a
5599 | Metalmecanica | Local | Racks | INSTALACIÓN PROTECTOR COLUMNA (81 POS.) | 25-90-08 WH-Finished goods Warehouse (step 2) | Activo | Presupuesto | unidad | 1 | 6.35 | 6.35 | 0 | 0 | 0 | 0 | 0 | Estimado | a
5600 | Mecanica | Local | Equipos | ADQUISICON DE TANQUES PARA SALA DE PRODUCTO | 25-90-09 Cold Storage Chamber | Activo | Presupuesto | sg | 6182 | 515.63 | 3187601.28 | 0 | 0 | 0 | 0 | 0 | Estimado | a
5601 | Obra Civil | Local | Cerramiento | PANEL AISLANTE DE POLIURETANO DE e=16cm EN PAREDES DE CAMARA Y PRECAMARA | 25-90-09 Cold Storage Chamber | Activo | Presupuesto | m2 | 7360 | 106.67 | 785066.67 | 0 | 0 | 0 | 0 | 0 | Estimado | a
5602 | Equipos proces | Importacion | Generacion | SUMINISTRO DE GENERADOR 725 KVA | 25-90-09 Cold Storage Chamber | Activo | Presupuesto | sg | 1 | 523809.52 | 523809.52 | 0 | 0 | 0 | 0 | 0 | Estimado | a
5603 | Refrigeracion | Local | Refrigeracion | EVAPORADORES EVAPCO | 25-90-09 Cold Storage Chamber | Activo | Presupuesto | unidad | 11 | 40480 | 445280 | 0 | 0 | 0 | 0 | 0 | Estimado | a
5604 | Refrigeracion | Local | Refrigeracion | MONTAJE ELECTRICO MECANICO | 25-90-09 Cold Storage Chamber | Activo | Presupuesto | unidad | 1 | 348215.24 | 348215.24 | 0 | 0 | 0 | 0 | 0 | Estimado | a
5605 | Refrigeracion | Local | Refrigeracion | UNIDAD COMPRESORA N160VLD-TS CON MOTOR DE 200HP, ARRANCADOR SUAVE | 25-90-09 Cold Storage Chamber | Activo | Presupuesto | unidad | 3 | 112360.48 | 337081.43 | 0 | 0 | 0 | 0 | 0 | Estimado | a
5606 | Obra Civil | Local | Cimentacion & Estrcutura | PISO EPOXICO PARA CAMARAS DE FRIO | 25-90-09 Cold Storage Chamber | Activo | Presupuesto | m2 | 3900 | 80 | 312000 | 0 | 0 | 0 | 0 | 0 | Estimado | a
5607 | Obra Civil | Local | Cimentacion & Estrcutura | HORMIGON PREMEZCLADO FC=350KG/CM2 CON MICROFIBRA | 25-90-09 Cold Storage Chamber | Activo | Presupuesto | m3 | 713.6 | 416.9 | 297496.44 | 0 | 0 | 0 | 0 | 0 | Estimado | a
5608 | Obra Civil | Local | Cimentacion & Estrcutura | PANELES DE PISO 6PULG | 25-90-09 Cold Storage Chamber | Activo | Presupuesto | m2 | 2950 | 88.71 | 261707.14 | 0 | 0 | 0 | 0 | 0 | Estimado | a
5609 | Obra Civil | Local | Cerramiento | ESTRUCTURA METALICA PARA NAVE INDUSTRIAL (COLUMNAS Y VIGAS) | 25-90-09 Cold Storage Chamber | Activo | Presupuesto | kg | 107580 | 2.38 | 256142.86 | 0 | 0 | 0 | 0 | 0 | Estimado | a
5610 | Refrigeracion | Local | Refrigeracion | LOTE DE VALVULAS | 25-90-09 Cold Storage Chamber | Activo | Presupuesto | sg | 1 | 199333.33 | 199333.33 | 0 | 0 | 0 | 0 | 0 | Estimado | a
5611 | Equipos proces | Local | Tranformacion | MONTAJE DE TABLEROS, FP, TRANSFERENCIA, DISTRIBUCION | 25-90-09 Cold Storage Chamber | Activo | Presupuesto | sg | 1 | 171428.57 | 171428.57 | 0 | 0 | 0 | 0 | 0 | Estimado | a
5612 | Obra Civil | Local | Cimentacion & Estrcutura | CAPAS DE AISLANTE CON MANTO ASFALTICO e=3mm | 25-90-09 Cold Storage Chamber | Activo | Presupuesto | m2 | 6760 | 20.95 | 141638.1 | 0 | 0 | 0 | 0 | 0 | Estimado | a
5613 | Refrigeracion | Local | Refrigeracion | UNIDAD COMPRESORA N160VLD-TS CON MOTOR DE 200HP, VARIADOR DE FRECUENCIA. | 25-90-09 Cold Storage Chamber | Activo | Presupuesto | unidad | 1 | 118395.24 | 118395.24 | 0 | 0 | 0 | 0 | 0 | Estimado | a
5614 | Refrigeracion | Local | Refrigeracion | TANQUES RECIRCULADOR, RECIBIDOR, TRAMPA DE ACEITE | 25-90-09 Cold Storage Chamber | Activo | Presupuesto | sg | 1 | 105942.38 | 105942.38 | 0 | 0 | 0 | 0 | 0 | Estimado | a
5615 | Obra Civil | Local | Cerramiento | CIMENTACION PARA NAVE DE PATIO 3 | 25-90-09 Cold Storage Chamber | Activo | Presupuesto | sg | 1 | 104761.9 | 104761.9 | 0 | 0 | 0 | 0 | 0 | Estimado | a
5616 | Mecanica | Local | Equipos | IMPREVISTOS | 25-90-09 Cold Storage Chamber | Activo | Presupuesto | sg | 1 | 95238.1 | 95238.1 | 0 | 0 | 0 | 0 | 0 | Estimado | a
5617 | Refrigeracion | Local | Refrigeracion | CONDENSADOR EVAPCO GALVANIZADO SCD-C315 | 25-90-09 Cold Storage Chamber | Activo | Presupuesto | unidad | 1 | 93303.33 | 93303.33 | 0 | 0 | 0 | 0 | 0 | Estimado | a
5618 | Obra Civil | Local | Preliminares | MURO DE HORMIGON ARMADO PARA CONTENCION DE CAMARA | 25-90-09 Cold Storage Chamber | Activo | Presupuesto | sg | 1 | 92618.59 | 92618.59 | 0 | 0 | 0 | 0 | 0 | Estimado | a
5619 | Equipos proces | Local | Tranformacion | MONATJE DE TRANSFORMADOR, CELDAS, ALIMENTADORES Y GENERADOR | 25-90-09 Cold Storage Chamber | Activo | Presupuesto | sg | 1 | 90476.19 | 90476.19 | 0 | 0 | 0 | 0 | 0 | Estimado | a
5620 | Metalmecanica | Local | Mecanica | DESMONTAJE Y MONTAJE DEL TANQUE DE AGUA | 25-90-09 Cold Storage Chamber | Activo | Presupuesto | sg | 1 | 90000 | 90000 | 0 | 0 | 0 | 0 | 0 | Estimado | a
5621 | Refrigeracion | Local | Refrigeracion | CONDENSADOR EVAPCO GALVANIZADO SCD-C280 | 25-90-09 Cold Storage Chamber | Activo | Presupuesto | unidad | 1 | 86052.86 | 86052.86 | 0 | 0 | 0 | 0 | 0 | Estimado | a
5622 | Equipos proces | Local | Tranformacion | CONSTRUCCIÓN DE TANQUE DE DIESEL | 25-90-09 Cold Storage Chamber | Activo | Presupuesto | sg | 1 | 84285.71 | 84285.71 | 0 | 0 | 0 | 0 | 0 | Estimado | a
5623 | Mecanica | Local | Generacion | MONTAJE E INSTALACION DE GENERADOR | 25-90-09 Cold Storage Chamber | Activo | Presupuesto | sg | 1 | 80000 | 80000 | 0 | 0 | 0 | 0 | 0 | Estimado | a
5624 | Obra Civil | Local | Cimentacion & Estrcutura | TUBO CORRUGADO DE 6PULG | 25-90-09 Cold Storage Chamber | Activo | Presupuesto | ml | 3840 | 20.62 | 79177.14 | 0 | 0 | 0 | 0 | 0 | Estimado | a
5625 | Equipos proces | Local | Tranformacion | SUMINISTRO DE CELDAS | 25-90-09 Cold Storage Chamber | Activo | Presupuesto | sg | 1 | 76571.43 | 76571.43 | 0 | 0 | 0 | 0 | 0 | Estimado | a
5626 | Obra Civil | Local | Cerramiento | HORMIGON PREMEZCLADO FC=350KG/CM2 CON MICROFIBRA EN MURO INTERIOR PARA CONFINAR PANELES EN PAREDES | 25-90-09 Cold Storage Chamber | Activo | Presupuesto | m3 | 177.91 | 416.9 | 74169.64 | 0 | 0 | 0 | 0 | 0 | Estimado | a
5627 | Equipos proces | Local | Tranformacion | SUMINISTRO DE TRANSFORMADOR 1.5MVA | 25-90-09 Cold Storage Chamber | Activo | Presupuesto | sg | 1 | 72190.48 | 72190.48 | 0 | 0 | 0 | 0 | 0 | Estimado | a
5628 | Seguridad industrial | Local | Instalaciones electricas | SISTEMA DE EXTINCION | 25-90-09 Cold Storage Chamber | Activo | Presupuesto | unidad | 1 | 60000 | 60000 | 0 | 0 | 0 | 0 | 0 | Estimado | a
5629 | Obra Civil | Local | Cimentacion & Estrcutura | HORMIGON DE REPLANTILLO CON MALLA | 25-90-09 Cold Storage Chamber | Activo | Presupuesto | m3 | 338 | 161.9 | 54723.81 | 0 | 0 | 0 | 0 | 0 | Estimado | a
5630 | Electrica | Local | Bomba | ALIMENTADOR PARA SISTEMA DE ENFRIAMIENTO DECAMARAS | 25-90-09 Cold Storage Chamber | Activo | Presupuesto | sg | 1 | 54491.43 | 54491.43 | 0 | 0 | 0 | 0 | 0 | Estimado | a
5631 | Obra Civil | Local | Cimentacion & Estrcutura | LOSA PARA COMPRESORES DE MEDIDA 6X11m | 25-90-09 Cold Storage Chamber | Activo | Presupuesto | sg | 1 | 48527.62 | 48527.62 | 0 | 0 | 0 | 0 | 0 | Estimado | a
5632 | Obra Civil | Local | Cimentacion & Estrcutura | MALLA ELECTROLODADA 8mm | 25-90-09 Cold Storage Chamber | Activo | Presupuesto | m2 | 3380 | 14.27 | 48221.33 | 0 | 0 | 0 | 0 | 0 | Estimado | a
5633 | Equipos proces | Local | Tranformacion | DESMONTAJES RED ELECTRICA EXISTENTE 13.8KV-EXISTENTE | 25-90-09 Cold Storage Chamber | Activo | Presupuesto | sg | 1 | 48095.24 | 48095.24 | 0 | 0 | 0 | 0 | 0 | Estimado | a
5634 | Obra Civil | Local | Preliminares | DEMOLICIONES EXCAVACIONES Y DESMANTELACIONES | 25-90-09 Cold Storage Chamber | Activo | Presupuesto | sg | 1 | 45956.3 | 45956.3 | 0 | 0 | 0 | 0 | 0 | Estimado | a
5635 | Seguridad fisica | Local | Camaras de vigilancia | CAMARAS DE VIGILANCIA | 25-90-09 Cold Storage Chamber | Activo | Presupuesto | unidad | 1 | 43991.43 | 43991.43 | 0 | 0 | 0 | 0 | 0 | Estimado | a
5636 | Obra Civil | Local | Cimentacion & Estrcutura | HORMIGON PREMEZCLADO FC=210KG/CM2 EN PISO PARA ANDEN | 25-90-09 Cold Storage Chamber | Activo | Presupuesto | m3 | 157 | 278.1 | 43660.95 | 0 | 0 | 0 | 0 | 0 | Estimado | a
5637 | Seguridad industrial | Local | Pasarela | INSTALACIO LINEA DE VIDA | 25-90-09 Cold Storage Chamber | Activo | Presupuesto | ml | 170 | 250 | 42500 | 0 | 0 | 0 | 0 | 0 | Estimado | a
5638 | Equipos proces | Local | Tranformacion | DESMONTAJE CUARTO DE TRANSFORMADOR EXISTENTE Y EXTERIORES | 25-90-09 Cold Storage Chamber | Activo | Presupuesto | sg | 1 | 40380.95 | 40380.95 | 0 | 0 | 0 | 0 | 0 | Estimado | a
5639 | Refrigeracion | Local | Refrigeracion | TABLERO ELECTRICO | 25-90-09 Cold Storage Chamber | Activo | Presupuesto | sg | 1 | 39319.05 | 39319.05 | 0 | 0 | 0 | 0 | 0 | Estimado | a
5640 | Obra Civil | Local | Cimentacion & Estrcutura | RELLENO CON MATERIAL DE MEJORAMIENTO | 25-90-09 Cold Storage Chamber | Activo | Presupuesto | m3 | 2028 | 17.14 | 34765.71 | 0 | 0 | 0 | 0 | 0 | Estimado | a
5641 | Seguridad industrial | Local | Deteccion | DETECTORES DE HUMO ETC | 25-90-09 Cold Storage Chamber | Activo | Presupuesto | unidad | 1 | 31037.25 | 31037.25 | 0 | 0 | 0 | 0 | 0 | Estimado | a
5642 | Equipos proces | Local | Mecanica | INDICADOR Y CELDAS DE CARGAS PARA BALDES | 25-90-09 Cold Storage Chamber | Activo | Presupuesto | unidad | 2 | 15000 | 30000 | 0 | 0 | 0 | 0 | 0 | Estimado | a
5643 | Metalmecanica | Local | Mecanica | CONSTRUCCION DE PASARELAS PARA PERIMETRO DE PATIO | 25-90-09 Cold Storage Chamber | Activo | Presupuesto | ml | 350 | 85 | 29750 | 0 | 0 | 0 | 0 | 0 | Estimado | a
5644 | Obra Civil | Local | Cimentacion & Estrcutura | CONSTRUCCION DE AREA PARA CARGA DE BATERIAS | 25-90-09 Cold Storage Chamber | Activo | Presupuesto | m2 | 72.63 | 395.48 | 28723.44 | 0 | 0 | 0 | 0 | 0 | Estimado | a
5645 | Obra Civil | Local | Cerramiento | ACERO DE REFUERZO FY=4,200 KG/CM², EN MUROS PARA CONFINAR PANELES | 25-90-09 Cold Storage Chamber | Activo | Presupuesto | kg | 12001.09 | 2.29 | 27431.06 | 0 | 0 | 0 | 0 | 0 | Estimado | a
5646 | Refrigeracion | Local | Refrigeracion | BOMBAS HERMETICAS | 25-90-09 Cold Storage Chamber | Activo | Presupuesto | unidad | 2 | 13153.81 | 26307.62 | 0 | 0 | 0 | 0 | 0 | Estimado | a
5647 | Equipos proces | Local | Tranformacion | MONTAJE RED ELECTRICA 13.8 KV | 25-90-09 Cold Storage Chamber | Activo | Presupuesto | sg | 1 | 24190.48 | 24190.48 | 0 | 0 | 0 | 0 | 0 | Estimado | a
5648 | Electrica | Local | Instalaciones electricas | INSTALACIONES ELECTRICAS PARA ILUMINACION DE CAMARAS Y PRECAMARA | 25-90-09 Cold Storage Chamber | Activo | Presupuesto | sg | 1 | 17142.86 | 17142.86 | 0 | 0 | 0 | 0 | 0 | Estimado | a
5649 | Obra Civil | Local | Cerramiento | HORMIGON PREMEZCLADO FC=210KG/CM2 EN MURO EXTERIOR PARA CONFINAR PANELES EN PAREDES | 25-90-09 Cold Storage Chamber | Activo | Presupuesto | m3 | 58.23 | 278.1 | 16193.93 | 0 | 0 | 0 | 0 | 0 | Estimado | a
5650 | Obra Civil | Local | Cimentacion & Estrcutura | RELLENO CON MATERIAL DE MEJORAMIENTO | 25-90-09 Cold Storage Chamber | Activo | Presupuesto | m3 | 712.4 | 21.01 | 14967.18 | 0 | 0 | 0 | 0 | 0 | Estimado | a
5651 | Electrica | Local | Instalaciones electricas | SUMINISTRO DE CELDAS | 25-90-09 Cold Storage Chamber | Activo | Presupuesto | sg | 1 | 14714.29 | 14714.29 | 0 | 0 | 0 | 0 | 0 | Estimado | a
5652 | Obra Civil | Local | Cerramiento | PUERTA FRIGORIFICA CON RESISTENCIAS ELECTRICAS EN LOS MARCOS, Y ACCESORIOS EN ACERO INOXIDABLE, Y PISO DE CHANUL, Y CORTINAS PLASTICAS, DE 3X3 METROS. | 25-90-09 Cold Storage Chamber | Activo | Presupuesto | unidad | 3 | 7500 | 22500 | 0 | 0 | 0 | 0 | 0 | Estimado | a
5653 | Obra Civil | Local | Cimentacion & Estrcutura | ARENA PARA VIGAS QUE CONFINAN TUBOS | 25-90-09 Cold Storage Chamber | Activo | Presupuesto | m3 | 1228.8 | 11.46 | 14078.54 | 0 | 0 | 0 | 0 | 0 | Estimado | a
5654 | Obra Civil | Local | Cimentacion & Estrcutura | HORMIGON PREMEZCLADO FC=210KG/CM2 EN MUROS PARA ANDEN. (INCLUYE ENCOFRADO) | 25-90-09 Cold Storage Chamber | Activo | Presupuesto | m3 | 39 | 278.1 | 10845.71 | 0 | 0 | 0 | 0 | 0 | Estimado | a
5655 | Electrica | Local | Bomba | REPOTENCIACIÓN DEL SISTEMA DE BOMBEO DE P1 A P3 | 25-90-09 Cold Storage Chamber | Activo | Presupuesto | sg | 1 | 10000 | 10000 | 0 | 0 | 0 | 0 | 0 | Estimado | a
5656 | Obra Civil | Local | Cimentacion & Estrcutura | MALLA ELECTROLODADA 8mm | 25-90-09 Cold Storage Chamber | Activo | Presupuesto | m2 | 628 | 14.27 | 8959.47 | 0 | 0 | 0 | 0 | 0 | Estimado | a
5657 | Obra Civil | Local | Cerramiento | PUERTA RAPIDA DE LONA DE BAJA TEMPERATURA, CON AUTOMATIZACION, DE 3X3 METROS. | 25-90-09 Cold Storage Chamber | Activo | Presupuesto | unidad | 2 | 15000 | 30000 | 0 | 0 | 0 | 0 | 0 | Estimado | a
5658 | Obra Civil | Local | Hidrosanitarias | CONSTRUCCION DE AREA DE LIMPIEZA Y BAÑOS | 25-90-09 Cold Storage Chamber | Activo | Presupuesto | sg | 1 | 8000 | 8000 | 0 | 0 | 0 | 0 | 0 | Estimado | a
5659 | Mecanica | Local | Estrcutura metalica | CONSTRUCCIÓN DE TANQUE DE DIESEL | 25-90-09 Cold Storage Chamber | Activo | Presupuesto | sg | 1 | 6380.95 | 6380.95 | 0 | 0 | 0 | 0 | 0 | Estimado | a
5660 | Obra Civil | Local | Cimentacion & Estrcutura | ACERO DE REFUERZO FY=4,200 KG/CM², EN MURO DE ANDEN | 25-90-09 Cold Storage Chamber | Activo | Presupuesto | kg | 2489 | 2.29 | 5689.14 | 0 | 0 | 0 | 0 | 0 | Estimado | a
5661 | Electrica | Local | Instalaciones electricas | MONTAJE RED ELECTRICA 13.8 KV | 25-90-09 Cold Storage Chamber | Activo | Presupuesto | sg | 1 | 4213.33 | 4213.33 | 0 | 0 | 0 | 0 | 0 | Estimado | a
5662 | Electrica | Local | Instalaciones electricas | DESMONTAJES RED ELECTRICA EXISTENTE 13.8KV-EXISTENTE | 25-90-09 Cold Storage Chamber | Activo | Presupuesto | sg | 1 | 961.9 | 961.9 | 0 | 0 | 0 | 0 | 0 | Estimado | a
5663 | Electrica | Local | Tranformacion150kva | APERTURA DE SECCIONADORES UNIPOLARES 15KV | 25-90-09 Cold Storage Chamber | Activo | Presupuesto | unidad | 6 | 16.19 | 97.14 | 0 | 0 | 0 | 0 | 0 | Estimado | a
5664 | Electrica | Local | Tranformacion150kva | DESMONTAJE DE TRANSICION AEREA SUBTERRANEA | 25-90-09 Cold Storage Chamber | Activo | Presupuesto | unidad | 1 | 85.5 | 85.5 | 0 | 0 | 0 | 0 | 0 | Estimado | a
5665 | Electrica | Local | Tranformacion150kva | DESCONEXION DE ACOMETIDA PRIMARIA EN TRANSFORMADORES | 25-90-09 Cold Storage Chamber | Activo | Presupuesto | unidad | 1 | 65.02 | 65.02 | 0 | 0 | 0 | 0 | 0 | Estimado | a
5666 | Electrica | Local | Tranformacion150kva | DESMONTAJE Y RETIRO DE ALIMENTADOR 3F 15 KV EXISTENTE | 25-90-09 Cold Storage Chamber | Activo | Presupuesto | mt | 22 | 32.08 | 705.68 | 0 | 0 | 0 | 0 | 0 | Estimado | a
5667 | Electrica | Local | Tranformacion150kva | DESCONEXION DE ACOMETIDA SECUNDARIA EN TRANSFORMADORES | 25-90-09 Cold Storage Chamber | Activo | Presupuesto | unidad | 20 | 24.39 | 487.81 | 0 | 0 | 0 | 0 | 0 | Estimado | a
5668 | Electrica | Local | Tranformacion150kva | SUMINISTRO E INSTALACION DE PUNTAS DE ALTA TENSION DE USO EXTERIOR | 25-90-09 Cold Storage Chamber | Activo | Presupuesto | unidad | 3 | 849.04 | 2547.11 | 0 | 0 | 0 | 0 | 0 | Estimado | a
5669 | Electrica | Local | Tranformacion150kva | SUMINISTRO E INSTALACION DE TRANSICION AEREO SUBTERRANEO | 25-90-09 Cold Storage Chamber | Activo | Presupuesto | unidad | 1 | 403.86 | 403.86 | 0 | 0 | 0 | 0 | 0 | Estimado | a
5670 | Electrica | Local | Tranformacion150kva | SUMINISTRO E INSTALACION DE ALIMENTADOR TRIFASICO 3#15 KV #2 133% + 1#2 CU TTU (DESDE TRANSICION A CELDA Y TRANSFORMADOR) | 25-90-09 Cold Storage Chamber | Activo | Presupuesto | mt | 28 | 74.06 | 2073.6 | 0 | 0 | 0 | 0 | 0 | Estimado | a
5671 | Electrica | Local | Tranformacion150kva | SUMINISTRO E INSTALACION DE ESTRUCTURA DE SOPORTE PARA PUNTAS DE ALTA TENSION | 25-90-09 Cold Storage Chamber | Activo | Presupuesto | unidad | 1 | 203.42 | 203.42 | 0 | 0 | 0 | 0 | 0 | Estimado | a
5672 | Obra Civil | Local | Tranformacion150kva | CORTE DE PISO (MAQUINA DE CORTE ASFALTO) | 25-90-09 Cold Storage Chamber | Activo | Presupuesto | ml | 12 | 9.65 | 115.77 | 0 | 0 | 0 | 0 | 0 | Estimado | a
5673 | Obra Civil | Local | Tranformacion150kva | ROTURA DE PISO DE H.A | 25-90-09 Cold Storage Chamber | Activo | Presupuesto | m2 | 1.2 | 8.43 | 10.11 | 0 | 0 | 0 | 0 | 0 | Estimado | a
5674 | Obra Civil | Local | Tranformacion150kva | EXCAVACION Y DESALOJO MANUAL | 25-90-09 Cold Storage Chamber | Activo | Presupuesto | m3 | 1.08 | 8.43 | 9.1 | 0 | 0 | 0 | 0 | 0 | Estimado | a
5675 | Obra Civil | Local | Tranformacion150kva | CAMA DE ARENA PARA TUBERIA DE 4" | 25-90-09 Cold Storage Chamber | Activo | Presupuesto | m3 | 0.72 | 35.98 | 25.91 | 0 | 0 | 0 | 0 | 0 | Estimado | a
5676 | Obra Civil | Local | Tranformacion150kva | RELLENO DE MEJORMIENTO COMPACTADO | 25-90-09 Cold Storage Chamber | Activo | Presupuesto | m3 | 0.3 | 17.37 | 5.21 | 0 | 0 | 0 | 0 | 0 | Estimado | a
5677 | Obra Civil | Local | Tranformacion150kva | COLOCACION DE CINTA DE PELIGRO (ALTA TENSION) | 25-90-09 Cold Storage Chamber | Activo | Presupuesto | ml | 6 | 5.31 | 31.89 | 0 | 0 | 0 | 0 | 0 | Estimado | a
5678 | Obra Civil | Local | Tranformacion150kva | SUMINISTRO E INSTALACION DE 2 VIAS DE TUBO NOVAFORT DE 4" DOBLE PARED COLOR NARANJA | 25-90-09 Cold Storage Chamber | Activo | Presupuesto | ml | 6 | 23.08 | 138.46 | 0 | 0 | 0 | 0 | 0 | Estimado | a
5679 | Obra Civil | Local | Tranformacion150kva | CONSTRUCCION DE POZO DE REVISION TIPO B 90X90X90 CM | 25-90-09 Cold Storage Chamber | Activo | Presupuesto | unidad | 1 | 347.5 | 347.5 | 0 | 0 | 0 | 0 | 0 | Estimado | a
5680 | Obra Civil | Local | Tranformacion150kva | HORMIGON SIMPLE F'C=180KG/CM2 EN ACERAS | 25-90-09 Cold Storage Chamber | Activo | Presupuesto | m3 | 1.2 | 177.27 | 212.72 | 0 | 0 | 0 | 0 | 0 | Estimado | a
5681 | Obra Civil | Local | Tranformacion150kva | ROTURA DE MURO DE HORMIGON ARMADO (INGRESO A CAMARA) | 25-90-09 Cold Storage Chamber | Activo | Presupuesto | sg | 1 | 168.54 | 168.54 | 0 | 0 | 0 | 0 | 0 | Estimado | a
5682 | Obra Civil | Local | Tranformacion150kva | PINTURA EN PAREDES | 25-90-09 Cold Storage Chamber | Activo | Presupuesto | m2 | 45 | 5.63 | 253.29 | 0 | 0 | 0 | 0 | 0 | Estimado | a
5683 | Obra Civil | Local | Cerramiento | PUERTA RAPIDA DE LONA MEDIA TEMPERATURA, CON AUTOMATIZACION, DE 3X3 METROS. | 25-90-09 Cold Storage Chamber | Activo | Presupuesto | unidad | 2 | 8000 | 16000 | 0 | 0 | 0 | 0 | 0 | Estimado | a
5684 | Obra Civil | Local | Tranformacion150kva | PINTURA DE PUERTA METALICA | 25-90-09 Cold Storage Chamber | Activo | Presupuesto | unidad | 1 | 81.87 | 81.87 | 0 | 0 | 0 | 0 | 0 | Estimado | a
5685 | Obra Civil | Local | Tranformacion150kva | DESMONTAJE Y RETIRO DE ACCESORIOS DE BANDEJAS (CURVAS, TEE, ETC) | 25-90-09 Cold Storage Chamber | Activo | Presupuesto | unidad | 3 | 122.47 | 367.4 | 0 | 0 | 0 | 0 | 0 | Estimado | a
5686 | Obra Civil | Local | Tranformacion150kva | DESMONTAJE DE ALIM. TRIF. 3X(1X4/0) X FASE DESDE TRANSFORMADOR DE150 KVA | 25-90-09 Cold Storage Chamber | Activo | Presupuesto | mt | 28 | 10.68 | 298.93 | 0 | 0 | 0 | 0 | 0 | Estimado | a
5687 | Obra Civil | Local | Tranformacion150kva | DESMONTAJE DE BARRAJE DE COBRE (MALLA A TIERRA EXISTENTE) | 25-90-09 Cold Storage Chamber | Activo | Presupuesto | sg | 1 | 176.5 | 176.5 | 0 | 0 | 0 | 0 | 0 | Estimado | a
5688 | Obra Civil | Local | Tranformacion150kva | DESMONTAJE DE TRANSFORMADOR DE 150 KVA | 25-90-09 Cold Storage Chamber | Activo | Presupuesto | unidad | 1 | 171.52 | 171.52 | 0 | 0 | 0 | 0 | 0 | Estimado | a
5689 | Obra Civil | Local | Tranformacion150kva | DESMONTAJE DE TRANSFORMADOR SECO | 25-90-09 Cold Storage Chamber | Activo | Presupuesto | unidad | 1 | 171.52 | 171.52 | 0 | 0 | 0 | 0 | 0 | Estimado | a
5690 | Obra Civil | Local | Tranformacion150kva | CORTE DE PISO (MAQUINA DE CORTE ASFALTO) | 25-90-09 Cold Storage Chamber | Activo | Presupuesto | ml | 18 | 9.65 | 173.66 | 0 | 0 | 0 | 0 | 0 | Estimado | a
5691 | Obra Civil | Local | Tranformacion150kva | RELLENO DE MEJORMIENTO COMPACTADO | 25-90-09 Cold Storage Chamber | Activo | Presupuesto | m3 | 3.6 | 17.37 | 62.54 | 0 | 0 | 0 | 0 | 0 | Estimado | a
5692 | Obra Civil | Local | Tranformacion150kva | HORMIGON ARMADO F'C=240KG/CM2 EN PISO E=10CM | 25-90-09 Cold Storage Chamber | Activo | Presupuesto | m2 | 13 | 268.87 | 3495.27 | 0 | 0 | 0 | 0 | 0 | Estimado | a
5693 | Obra Civil | Local | Tranformacion150kva | MALLA ELECTROSOLDADA 6 A 15 FY=5200 KG/CM2 | 25-90-09 Cold Storage Chamber | Activo | Presupuesto | m2 | 13 | 10.84 | 140.9 | 0 | 0 | 0 | 0 | 0 | Estimado | a
5694 | Obra Civil | Local | Tranformacion150kva | LOSA DE HORMIGON ARMADO F'C=240KG/CM2 | 25-90-09 Cold Storage Chamber | Activo | Presupuesto | m3 | 2 | 366.39 | 732.78 | 0 | 0 | 0 | 0 | 0 | Estimado | a
5695 | Obra Civil | Local | Tranformacion150kva | MUROS DE H.A F'C=210 KG/CM2 (MALLA 6A 15) (DUCTOS DE CONDUCTORES) | 25-90-09 Cold Storage Chamber | Activo | Presupuesto | m3 | 1 | 366.39 | 366.39 | 0 | 0 | 0 | 0 | 0 | Estimado | a
5696 | Obra Civil | Local | Tranformacion150kva | RIPIO EN CANAL DE TRANSFORMADOR | 25-90-09 Cold Storage Chamber | Activo | Presupuesto | m3 | 0.25 | 33.84 | 8.46 | 0 | 0 | 0 | 0 | 0 | Estimado | a
5697 | Electrica | Local | Tranformacion150kva | SUMINISTRO E INSTALACION CELDA SWITCHGEAR GIS MODULAR COMPACTA EN SF6 CON UN SECCIONADOR DE 630 AMP, MODELO "+ I +" | 25-90-09 Cold Storage Chamber | Activo | Presupuesto | unidad | 1 | 5978.79 | 5978.79 | 0 | 0 | 0 | 0 | 0 | Estimado | a
5698 | Electrica | Local | Tranformacion150kva | SUMINISTRO E INSTALACION DE CELDA SWITCHGEAR GIS MODULAR COMPACTA EN SF6 Y CON INTERRUPTOR DE 630 AMP, PROTECCION POR RELE MODELO "+V+" | 25-90-09 Cold Storage Chamber | Activo | Presupuesto | unidad | 1 | 16460.16 | 16460.16 | 0 | 0 | 0 | 0 | 0 | Estimado | a
5699 | Electrica | Local | Tranformacion150kva | SUMINISTRO E INSTALACION DE KIT CONECTOR CABLE TERMINAL INSERT (CELDA) | 25-90-09 Cold Storage Chamber | Activo | Presupuesto | unidad | 2 | 849.04 | 1698.08 | 0 | 0 | 0 | 0 | 0 | Estimado | a
5700 | Electrica | Local | Tranformacion150kva | SUMINISTRO E INSTALACION DE KIT ACOPLE DE EXTENSION, UNION ENTRE CELDAS | 25-90-09 Cold Storage Chamber | Activo | Presupuesto | unidad | 1 | 430.42 | 430.42 | 0 | 0 | 0 | 0 | 0 | Estimado | a
5701 | Electrica | Local | Tranformacion150kva | SUMINISTRO E INSTALACION DE TAPONES DE EXTENSION | 25-90-09 Cold Storage Chamber | Activo | Presupuesto | unidad | 2 | 273.41 | 546.82 | 0 | 0 | 0 | 0 | 0 | Estimado | a
5702 | Electrica | Local | Tranformacion150kva | CONSTRUCCION DE MALLA PUESTA A TIERRA (CAMARA CT3) | 25-90-09 Cold Storage Chamber | Activo | Presupuesto | unidad | 1 | 1078.12 | 1078.12 | 0 | 0 | 0 | 0 | 0 | Estimado | a
5703 | Electrica | Local | Tranformacion150kva | INSTALACION DE TRANSFORMADOR TRIFASICO DE 150 KVA | 25-90-09 Cold Storage Chamber | Activo | Presupuesto | unidad | 1 | 343.04 | 343.04 | 0 | 0 | 0 | 0 | 0 | Estimado | a
5704 | Electrica | Local | Tranformacion150kva | INSTALACION DE TRANSFORMADOR SECO | 25-90-09 Cold Storage Chamber | Activo | Presupuesto | unidad | 1 | 343.04 | 343.04 | 0 | 0 | 0 | 0 | 0 | Estimado | a
5705 | Electrica | Local | Tranformacion150kva | COORDINACION DE PROTECCION RELE | 25-90-09 Cold Storage Chamber | Activo | Presupuesto | unidad | 1 | 466.95 | 466.95 | 0 | 0 | 0 | 0 | 0 | Estimado | a
5706 | Electrica | Local | Tranformacion150kva | SUM E INST DE ALIMENTADOR ELECTRICO 3F 3(1X250MCM) + 1#1/0 CU DESN | 25-90-09 Cold Storage Chamber | Activo | Presupuesto | mt | 28 | 103.35 | 2893.87 | 0 | 0 | 0 | 0 | 0 | Estimado | a
5707 | Electrica | Local | Tranformacion150kva | PARAMETRIZACION Y AJUSTES DE RELE DE CELDA | 25-90-09 Cold Storage Chamber | Activo | Presupuesto | unidad | 1 | 466.95 | 466.95 | 0 | 0 | 0 | 0 | 0 | Estimado | a
5708 | Electrica | Local | Tranformacion150kva | SUMINISTRO E INSTALACION DE PANEL SQD 12 ESPACIOS INCLUYE BREAKERS | 25-90-09 Cold Storage Chamber | Activo | Presupuesto | unidad | 1 | 273.92 | 273.92 | 0 | 0 | 0 | 0 | 0 | Estimado | a
5709 | Electrica | Local | Tranformacion150kva | SUMINISTRO E INSTALACION DE LUMINARIAS LED 2X18 WATTIOS SELLADA | 25-90-09 Cold Storage Chamber | Activo | Presupuesto | unidad | 1 | 46.6 | 46.6 | 0 | 0 | 0 | 0 | 0 | Estimado | a
5710 | Electrica | Local | Tranformacion150kva | SUMINISTRO E INSTALACION DE PUNTO DE 120 VOLTIOS ILUMINACION SOBREPUESTO TUBERIA RIGIDA 1/2 INCLUYE ACCESORIOS | 25-90-09 Cold Storage Chamber | Activo | Presupuesto | pto | 1 | 66.58 | 66.58 | 0 | 0 | 0 | 0 | 0 | Estimado | a
5711 | Electrica | Local | Tranformacion150kva | SUMINISTRO E INSTALACION DE LUMINARIA LED DE EMERGENCIA 24 LEDS 120 VOLTIOS | 25-90-09 Cold Storage Chamber | Activo | Presupuesto | unidad | 1 | 40.69 | 40.69 | 0 | 0 | 0 | 0 | 0 | Estimado | a
5712 | Electrica | Local | Tranformacion150kva | SUMINISTRO E INSTALACION DE PUNTOS DE TOMACORRIENTE 120 V SOBREPUESTOS EN TUBERIA RIGIDA 1/2" INCLUYE ACCESORIOS | 25-90-09 Cold Storage Chamber | Activo | Presupuesto | unidad | 3 | 70.49 | 211.46 | 0 | 0 | 0 | 0 | 0 | Estimado | a
5713 | Electrica | Local | Tranformacion150kva | SUMINISTRO E INSTALACION DE PUNTOS DE TOMACORRIENTE 220 V SOBREPUESTO EN TUBERIA RIGIDA 1/2 INCLUYE ACCESORIOS (50AMP) | 25-90-09 Cold Storage Chamber | Activo | Presupuesto | unidad | 1 | 106 | 106 | 0 | 0 | 0 | 0 | 0 | Estimado | a
5714 | Electrica | Local | Tranformacion150kva | SUM. E INST. BANDEJA PORTACABLE TIPO ESCALERILLA 200X150 MM INCLUYE: ACCESORIOS SOPORTE Y FIJACION | 25-90-09 Cold Storage Chamber | Activo | Presupuesto | ml | 6 | 68.99 | 413.94 | 0 | 0 | 0 | 0 | 0 | Estimado | a
5715 | Electrica | Local | Tranformacion150kva | SUMINISTRO E INSTALACION DE TABLERO DE TRANSFERENCIA AUTOMATICA PARA SINCRONISMO | 25-90-09 Cold Storage Chamber | Activo | Presupuesto | unidad | 1 | 117885.9 | 117885.9 | 0 | 0 | 0 | 0 | 0 | Estimado | a
5716 | Electrica | Local | Tranformacion150kva | PARAMETRIZACION Y AJUSTES DE TABLERO DE SINCRONISMO | 25-90-09 Cold Storage Chamber | Activo | Presupuesto | unidad | 1 | 7956.97 | 7956.97 | 0 | 0 | 0 | 0 | 0 | Estimado | a
5717 | Electrica | Local | Tranformacion150kva | PARAMETRIZACION Y AJUSTES DE GENERADOR EXISTENTE Y PROYECTADO | 25-90-09 Cold Storage Chamber | Activo | Presupuesto | unidad | 1 | 3193.03 | 3193.03 | 0 | 0 | 0 | 0 | 0 | Estimado | a
5718 | Electrica | Local | Tranformacion150kva | SUM. E INST. DE ALIM TRIF. 3X(9X500 MCM) TTU + 2X500 MCM TIERRA DESDE TRANSFORMADOR A TTA | 25-90-09 Cold Storage Chamber | Activo | Presupuesto | ml | 15 | 1290.12 | 19351.86 | 0 | 0 | 0 | 0 | 0 | Estimado | a
5719 | Electrica | Local | Tranformacion150kva | SUM. E INST. DE ALIM TRIF. 3X(9X500 MCM) TTU + 2X500 MCM TIERRA DESDE TTA A TPD | 25-90-09 Cold Storage Chamber | Activo | Presupuesto | ml | 11 | 1297.16 | 14268.78 | 0 | 0 | 0 | 0 | 0 | Estimado | a
5720 | Electrica | Local | Tranformacion150kva | SUM. E INST. DE ALIM TRIF. 3X(5X500 MCM)TTU + 1X500 MCM TIERRA DESDE TTA A GENERADOR 890 KW 460 V | 25-90-09 Cold Storage Chamber | Activo | Presupuesto | ml | 15 | 725.43 | 10881.43 | 0 | 0 | 0 | 0 | 0 | Estimado | a
5721 | Electrica | Local | Tranformacion150kva | SUM. E INST. DE ALIM TRIF. 3X(6X500 MCM)TTU + 1X500MCM TIERRA DESDE TTA A GENERADOR 1250 KW A 460 VOLTIOS | 25-90-09 Cold Storage Chamber | Activo | Presupuesto | ml | 18 | 857.09 | 15427.54 | 0 | 0 | 0 | 0 | 0 | Estimado | a
5722 | Electrica | Local | Tranformacion150kva | CONEXIONADO DE ACOMETIDA EN GENERADOR CAT 890 KW INCLUYE PUESTA EN MARCHA | 25-90-09 Cold Storage Chamber | Activo | Presupuesto | unidad | 1 | 417.34 | 417.34 | 0 | 0 | 0 | 0 | 0 | Estimado | a
5723 | Electrica | Local | Instalaciones electricas | SISTEMA PUESTA A TIERRA MATERIAL Y MANO DE OBRA | 25-90-09 Cold Storage Chamber | Activo | Presupuesto | sg | 1 | 17000 | 17000 | 0 | 0 | 0 | 0 | 0 | Estimado | a
5724 | Electrica | Local | Instalaciones electricas | ESTUDIO PUESTA A TIERRA PARA TODO EL PATIO | 25-90-09 Cold Storage Chamber | Activo | Presupuesto | sg | 1 | 2500 | 2500 | 0 | 0 | 0 | 0 | 0 | Estimado | a
5725 | Electrica | Local | Instalaciones electricas | INSTALACION DE UPS PARA EL PATIO DE 50KVA | 25-90-09 Cold Storage Chamber | Activo | Presupuesto | sg | 1 | 10000 | 10000 | 0 | 0 | 0 | 0 | 0 | Estimado | a
5726 | Metalmecanica | Local | Mecanica | PUERTA METALICA PRINCIPAL DE 28 M DOBLE HOJA POR 3M | 25-90-09 Cold Storage Chamber | Activo | Presupuesto | unidad | 1 | 35000 | 35000 | 0 | 0 | 0 | 0 | 0 | Estimado | a
5727 | Metalmecanica | Local | Mecanica | PUERTA METALICA SECUNDARIA DE 18 M DOBLE HOJA POR 3M | 25-90-09 Cold Storage Chamber | Activo | Presupuesto | unidad | 1 | 25000 | 25000 | 0 | 0 | 0 | 0 | 0 | Estimado | a
5728 | Metalmecanica | Local | Mecanica | PUERTA DE EMERGENCIA EN CAMARAS | 25-90-09 Cold Storage Chamber | Activo | Presupuesto | unidad | 4 | 8000 | 32000 | 0 | 0 | 0 | 0 | 0 | Estimado | a
5729 | Metalmecanica | Local | Mecanica | SISTEMA DE CONTROL AUTOMATICA DE TEMPERATURA | 25-90-09 Cold Storage Chamber | Activo | Presupuesto | sg | 1 | 45000 | 45000 | 0 | 0 | 0 | 0 | 0 | Estimado | a
5730 | Metalmecanica | Local | Mecanica | PASARELAS PARA MANTENIMIENTO ARRIBA DE CAMARAS | 25-90-09 Cold Storage Chamber | Activo | Presupuesto | ml | 160 | 85 | 13600 | 0 | 0 | 0 | 0 | 0 | Estimado | a
5731 | Seguridad industrial | Local | SCI | SENSORES PARA DETECCION FUGAS DE AMONIACO | 25-90-09 Cold Storage Chamber | Activo | Presupuesto | sg | 1 | 50000 | 50000 | 0 | 0 | 0 | 0 | 0 | Estimado | a
5732 | Seguridad industrial | Local | SCI | SISTEMA DE SEGURIDAD PARA EXTRACCION DE AMONIACO | 25-90-09 Cold Storage Chamber | Activo | Presupuesto | sg | 1 | 80000 | 80000 | 0 | 0 | 0 | 0 | 0 | Estimado | a
5733 | Seguridad industrial | Local | SCI | ADQUISICON DE EXTINTORES, SEÑALETICAS DE SEGURIDAD | 25-90-09 Cold Storage Chamber | Activo | Presupuesto | sg | 1 | 25000 | 25000 | 0 | 0 | 0 | 0 | 0 | Estimado | a
5734 | Logistica | Local | Permisos | PERMISOS DE LICENCIA AMBIENTAL | 25-90-09 Cold Storage Chamber | Activo | Presupuesto | sg | 1 | 18000 | 18000 | 0 | 0 | 0 | 0 | 0 | Estimado | a
5735 | Metalmecanica | Local | Mecanica | MESA DE CLASIFICACION | 25-90-09 Cold Storage Chamber | Activo | Presupuesto | sg | 1 | 45000 | 45000 | 0 | 0 | 0 | 0 | 0 | Estimado | a
5736 | Metalmecanica | Local | Mecanica | CAMILLAS DE EMERGENCIA | 25-90-09 Cold Storage Chamber | Activo | Presupuesto | unidad | 3 | 2500 | 7500 | 0 | 0 | 0 | 0 | 0 | Estimado | a
5737 | Seguridad industrial | Local | SCI | INSTALACION DE LAMPARAS DE EMERGENCIA | 25-90-09 Cold Storage Chamber | Activo | Presupuesto | unidad | 3 | 8000 | 24000 | 0 | 0 | 0 | 0 | 0 | Estimado | a
5738 | Metalmecanica | Local | Mecanica | ADQUISICION DE CASILLEROS | 25-90-09 Cold Storage Chamber | Activo | Presupuesto | sg | 1 | 2500 | 2500 | 0 | 0 | 0 | 0 | 0 | Estimado | a
5739 | Seguridad industrial | Local | SCI | LAVAOJOS | 25-90-09 Cold Storage Chamber | Activo | Presupuesto | unidad | 4 | 2500 | 10000 | 0 | 0 | 0 | 0 | 0 | Estimado | a

## gráficas
Mes | StartDate | Approved Date % | Approved Date
Mes | Previsto % | Real | Real
enero | 8.33% | 0% | 0
febrero | 16.66% | 5% | 5000
marzo | 24.99% | 6% | 1000
abril | 33.32% | 12% | 6000
mayo | 41.65% | 19% | 7000
junio | 49.98% | 27% | 8000
julio | 58.31% | 37% | 10000
agosto | 66.64% | 67% | 30000
septiembre | 74.97% | 75% | 8000
octubre | 83.3% | 84% | 9000
noviembre | 91.63% | 94% | 10000
diciembre | 99.96% | 100% | 6000
presupuesto total | 100000
Mes | Forecast EndDate | CloseDate
enero | 0 | 0
febrero | 0 | 0
marzo | 0 | 0
abril | 0 | 0
mayo | 0 | 0
junio | 0 | 0
julio | 5 | 3
agosto | 8 | 5
septiembre | 3 | 5
octubre | 1 | 4
noviembre | 1 | 2
diciembre | 2 | 1
total | 20
Note on A2: Danilo Granda: cuando creo se registra el mes
Note on C2: Danilo Granda: cuando paso a ejecución debo registrar el mes, parece que era para quartil, y debe dividirse para el total, y es acumulativo